## Sostanze
MQ Associazione per il controllo di qualità medico
mqzh.ch
2025-11-02 22:10
Numero | Sostanza | QUALAB | Campione | Descrizione campione | EALN | Subcode | Tolleranza | Limite | Tolleranza assoluta | Unità | Matrice | Volume | Nota | Valutazione
362 |  | Nein | Q01 |  | 0 | 0 | 10 | 0 | 0 | Code | Q |  |  | ql
719 | 17-OH-Progesterone | Nein | K06 | Ormoni | 1002 | 0 | 30 | 0 | 0 | nmol/l | S/P | 1.8 ml |  | qn
452 | 6-Acetilmorfina | Nein | U03 | screening della droga, urina | 1686 | 0 | 25 | 0 | 0 |  | U | 5.0 ml |  | ql
577 | ACTH | Nein | K20 | PCT/C-Peptid | 1239 | 0 | 25 | 0 | 0 | ng/l | S/P | 0.8 ml |  | qn
217 | AFP | Ja | K14 | Tumormarker | 1034 | 0 | 21 | 0 | 0 | µg/l | S/P | 0.94 ml |  | qn
569 | AMH | Nein | K43 | AMH | 0 | 0 | 25 | 0 | 0 | pmol/l | S/P | 0.5 ml |  | qn
552 | Acidi biliari | Nein | K40 | Acidi biliari nel siero | 1340 | 0 | 30 | 5 | 1.5 | µmol/l | S/P | 0.8 ml |  | qn
153 | Acido folico | Ja | K10 | Anemia | 1329 | 0 | 24 | 10 | 2.4 | nmol/l | S/P | 1.8 ml |  | qn
551 | Acido folico nel siero | Nein | K39 | Folati eritrocitari | 1329 | 0 | 25 | 0 | 0 | nmol/l | WB | 0.8 ml |  | qn
11 | Acido urico | Ja | K01 | Chimica | 1738 | 0 | 12 | 0 | 0 | µmol/l | S/P | 1.5 ml |  | qn
64 | Acido urico-urine | Nein | U01 | Urina quantitativa | 1738 | 0 | 15 | 0 | 0 | mmol/l | U | 1.5 ml |  | qn
809 | Adenovirus | Nein | B23 | Meningitis Panel NAT | 0 | 0 | 0 | 0 | 0 |  | M | 0.4 ml |  | ql
880 | Adenovirus | Nein | B18 | Gastrointestinal Panel NAT |  |  | 0 | 0 | 0 |  | M | 0.4 ml |  | ql
519 | Adenovirus | Nein | B19 | Respiratory Panel NAT | 3007 | 0 | 0 | 0 | 0 |  | M | 0.6 ml |  | ql
510 | Adenovirus F40/41 | Nein | B18 | Gastrointestinal Panel NAT | 3007 | 0 | 0 | 0 | 0 |  | M | 0.4 ml |  | ql
801 | Aeromonas | Nein | B18 | Gastrointestinal Panel NAT | 0 | 0 | 0 | 0 | 0 |  | M | 0.4 ml |  | ql
46 | Albumina | Ja | K01 | Chimica | 1021 | 0 | 12 | 30 | 3.6 | g/l | S/P | 1.5 ml |  | qn
439 | Albumina CSF | Nein | K35 | Liquido cerebrospinale | 1024.1 | 0 | 20 | 0 | 0 | mg/l | CSF | 1.0 ml |  | qn
824 | Albumina immunologica | Ja | U05 | Urina albumina/creatinina | 1022 | 0 | 24 | 0 | 0 | mg/l | U | 1.5 ml |  | qn
710 | Albumina immunologica | Ja | G03 | Coagulazione | 1022 | 0 | 24 | 0 | 0 | mg/l | S/P | 1 ml |  | qn
765 | Albumina immunologica | Ja | U05 | Urina albumina/creatinina | 1022 | 0 | 0 | 0 | 0 |  | U | 1.5 ml |  | ql
780 | Albumina immunologisch | Ja | I02 | Proteine plasmatiche | 1022 | 0 | 0 | 0 | 0 | g/l | S/P | 1.0 ml |  | qn
57 | Albumina-urina | Ja | U01 | Urina quantitativa | 1022 | 0 | 24 | 20 | 4.8 | mg/l | U | 1.5 ml |  | qn
455 | Alcol etilico urina | Ja | U03 | screening della droga, urina | 1311 | 0 | 18 | 10 | 1.8 | mmol/l | U | 5.0 ml |  | qn
663 | Aldosterone | Nein | K46 | IGF-BP3 / Renin / Aldosteron | 0 | 0 | 30 | 0 | 0 | ng/l | S/P | 3.0 ml |  | qn
73 | Alfa-1-glicoproteina acida | Nein | I02 | Proteine plasmatiche | 1037 | 0 | 25 | 0 | 0 | g/l | S/P | 1.0 ml |  | qn
79 | Alpha-1-Antitripsina | Nein | I02 | Proteine plasmatiche | 1032 | 0 | 25 | 0 | 0 | g/l | S/P | 1.0 ml |  | qn
478 | Amikacina | Nein | K24 | Farmaci | 1062 | 0 | 25 | 0 | 0 | mg/l | S/P | 1.0 ml |  | qn
21 | Amilasi | Ja | K01 | Chimica | 1047 | 0 | 18 | 50 | 9 | U/l | S/P | 1.5 ml |  | qn
72 | Amilasi pancr. urina | Ja | U01 | Urina quantitativa | 1592 | 0 | 18 | 25 | 5 | U/l | U | 1.5 ml |  | qn
22 | Amilasi pancreatica | Ja | K01 | Chimica | 1592 | 0 | 18 | 25 | 5 | U/l | S/P | 1.5 ml |  | qn
51 | Amilasi-urine | Nein | U01 | Urina quantitativa | 1047 | 0 | 25 | 0 | 0 | U/l | U | 1.5 ml |  | qn
429 | Ammoniaca | Ja | K28 | Alcol/Ammoniaca | 1045 | 0 | 21 | 0 | 0 | µmol/l | S/P | 0.5 ml |  | qn
718 | Androstendione | Nein | K06 | Ormoni | 1055 | 0 | 30 | 0 | 0 | nmol/l | S/P | 1.8 ml |  | qn
101 | Anfetamine | Ja | U03 | screening della droga, urina | 1686 | 10 | 0 | 0 | 0 |  | U | 5.0 ml |  | ql
580 | Anti TPO | Ja | K47 | Autoanticorpi tiroidei | 1188.1 | 0 | 24 | 10 | 2.5 | IU/ml | S | 1.0 ml |  | qn
579 | Anti Tireoglobulina | Nein | K47 | Autoanticorpi tiroidei | 1186 | 0 | 25 | 10 | 2.5 | IU/ml | S | 1.0 ml |  | qn
740 | Anti- HBc IgM campione A | Ja | B42 | HIV, Epatiti B/C e HIV, sierologia | 3055 | 0 | 0 | 0 | 0 |  | S/P | 2 x 0.8 ml |  | ql
834 | Anti-CCP | Ja | I02 | Proteine plasmatiche | 1108 | 0 | 35 | 0 | 0 | U/ml | S/P | 1.0 ml |  | qn
604 | Anti-FIIa (Dabigatran) | Nein | G22 | Dabigatran | 1348 | 0 | 20 | 0 | 0 | µg/l | S/P | 1.0 ml |  | qn
602 | Anti-FXa (Apixaban) | Nein | G20 | Apixaban | 1348 | 0 | 20 | 0 | 0 | µg/l | S/P | 1.0 ml |  | qn
603 | Anti-FXa (Edoxaban) | Nein | G21 | Edoxaban | 1348 | 0 | 20 | 0 | 0 | µg/l | S/P | 1.0 ml |  | qn
600 | Anti-FXa (LMW-Heparin) | Nein | G18 | LMW-Heparin | 1348 | 0 | 20 | 0 | 0 | IU/ml | S/P | 1.0 ml |  | qn
601 | Anti-FXa (Rivaroxaban) | Nein | G19 | Rivaroxaban | 1348 | 0 | 20 | 0 | 0 | µg/l | S/P | 1.0 ml |  | qn
599 | Anti-FXa (unfrakt-Heparin) | Nein | G04 | eparina non frazionata | 1348 | 0 | 20 | 0 | 0 | IU/ml | S/P | 1 ml |  | qn
746 | Anti-HAV Ig | Ja | B43 | Epatiti A IgG / IgM | 3049 | 10 | 0 | 0 | 0 |  | S/P | 0.5 ml |  | ql
773 | Anti-HAV IgG | Ja | B43 | Epatiti A IgG / IgM | 3049 | 20 | 0 | 0 | 0 |  | S/P | 0.5 ml |  | ql
739 | Anti-HBc Ig totale campione B | Ja | B42 | HIV, Epatiti B/C e HIV, sierologia | 3053 | 0 | 0 | 0 | 0 |  | S/P | 2 x 0.8 ml |  | ql
741 | Anti-HBc IgM campione B | Ja | B42 | HIV, Epatiti B/C e HIV, sierologia | 3055 | 0 | 0 | 0 | 0 |  | S/P | 2 x 0.8 ml |  | ql
744 | Anti-HBe Ig totale campione A | Ja | B42 | HIV, Epatiti B/C e HIV, sierologia | 3066 | 10 | 0 | 0 | 0 |  | S/P | 2 x 0.8 ml |  | ql
745 | Anti-HBe Ig totale campione B | Ja | B42 | HIV, Epatiti B/C e HIV, sierologia | 3066 | 10 | 0 | 0 | 0 |  | S/P | 2 x 0.8 ml |  | ql
736 | Anti-HBs Ig totale campione A | Ja | B42 | HIV, Epatiti B/C e HIV, sierologia | 3067 | 10 | 0 | 0 | 0 |  | S/P | 2 x 0.8 ml |  | ql
737 | Anti-HBs Ig totale campione B | Ja | B42 | HIV, Epatiti B/C e HIV, sierologia | 3067 | 10 | 0 | 0 | 0 |  | S/P | 2 x 0.8 ml |  | ql
814 | Anti-HBs Ig totale qn campione A | Ja | B42 | HIV, Epatiti B/C e HIV, sierologia | 3057 | 10 | 30 | 30 | 10 | U/l | S/P | 2 x 0.8 ml |  | qn
815 | Anti-HBs Ig totale qn campione B | Ja | B42 | HIV, Epatiti B/C e HIV, sierologia | 3057 | 10 | 30 | 30 | 10 | U/l | S/P | 2 x 0.8 ml |  | qn
732 | Anti-HCV Ig totale campione A | Ja | B42 | HIV, Epatiti B/C e HIV, sierologia | 3068 | 10 | 0 | 0 | 0 |  | S/P | 2 x 0.8 ml |  | ql
733 | Anti-HCV Ig totale campione B | Ja | B42 | HIV, Epatiti B/C e HIV, sierologia | 3068 | 10 | 0 | 0 | 0 |  | S/P | 2 x 0.8 ml |  | ql
748 | Anti-HEV IgG | Ja | B44 | Epatiti E IgG / IgM | 3076 | 0 | 0 | 0 | 0 |  | S/P | 0.5 ml |  | ql
749 | Anti-HEV IgM | Ja | B44 | Epatiti E IgG / IgM | 3077 | 0 | 0 | 0 | 0 |  | S/P | 0.5 ml |  | ql
728 | Anti-HIV 1/2 ig campione A | Ja | B42 | HIV, Epatiti B/C e HIV, sierologia | 3094 | 0 | 0 | 0 | 0 |  | S/P | 2 x 0.8 ml |  | ql
730 | Anti-HIV 1/2 ig campione B | Ja | B42 | HIV, Epatiti B/C e HIV, sierologia | 3094 | 0 | 0 | 0 | 0 |  | S/P | 2 x 0.8 ml |  | ql
738 | Anti-Hbc Ig totale campione A | Ja | B42 | HIV, Epatiti B/C e HIV, sierologia | 3053 | 0 | 0 | 0 | 0 |  | S/P | 2 x 0.8 ml |  | ql
747 | Anti-gM HAV | Ja | B43 | Epatiti A IgG / IgM | 3051 | 0 | 0 | 0 | 0 |  | S/P | 0.5 ml |  | ql
74 | Anticorpi anti-streptolisina | Nein | I02 | Proteine plasmatiche | 3470 | 0 | 25 | 0 | 0 | kIU/l | S/P | 1.0 ml |  | qn
742 | Antigene HBe campione A | Ja | B42 | HIV, Epatiti B/C e HIV, sierologia | 3058 | 0 | 0 | 0 | 0 |  | S/P | 2 x 0.8 ml |  | ql
743 | Antigene HBe campione B | Ja | B42 | HIV, Epatiti B/C e HIV, sierologia | 3058 | 0 | 0 | 0 | 0 |  | S/P | 2 x 0.8 ml |  | ql
734 | Antigene HBs campione A | Ja | B42 | HIV, Epatiti B/C e HIV, sierologia | 3065 | 0 | 0 | 0 | 0 |  | S/P | 2 x 0.8 ml |  | ql
735 | Antigene HBs campione B | Ja | B42 | HIV, Epatiti B/C e HIV, sierologia | 3065 | 0 | 0 | 0 | 0 |  | S/P | 2 x 0.8 ml |  | ql
816 | Antigene HBs qn campione A | Nein | B42 | HIV, Epatiti B/C e HIV, sierologia | 3060 | 0 | 30 | 1 | 1 | U/ml | S/P | 2 x 0.8 ml |  | qn
656 | Antigene Norovirus | Nein | B30 | Rota-/Adeno-/Norovirus Ag | 0 | 0 | 0 | 0 | 0 |  | M | 0.5 ml |  | ql
588 | Antigene RSV | Nein | B24 | RSV/Influenza antigene | 3159 | 0 | 1 | 0 | 0 |  | S | 0.25 ml |  | ql
620 | Antigene Rotavirus | Nein | B30 | Rota-/Adeno-/Norovirus Ag | 0 | 0 | 0 | 0 | 0 |  | M | 0.5 ml |  | ql
636 | Antigene SARS-CoV-2 | Nein | B33 | SARS-CoV-2 Ag | 0 | 0 | 0 | 0 | 0 |  | M | 0.05 ml |  | ql
621 | Antigene adenovirus | Nein | B30 | Rota-/Adeno-/Norovirus Ag | 0 | 0 | 0 | 0 | 0 |  | M | 0.5 ml |  | ql
590 | Antigene helicobacter pylori | Nein | B27 | Helicobacter Pylori Antigene | 3434 | 0 | 1 | 0 | 0 |  | M | 0.5 ml |  | ql
623 | Antigene influenza | Nein | B24 | RSV/Influenza antigene | 0 | 0 | 0 | 0 | 0 |  | S | 0.25 ml |  | ql
777 | Apolipoproteina A1 | Nein | I05 | CRP/Lp (a) | 1087 | 0 | 30 | 0 | 0 | g/l | S/P | 0.35 ml |  | qn
778 | Apolipoproteina B | Nein | I05 | CRP/Lp (a) | 1089 | 0 | 30 | 0 | 0 | g/l | S/P | 0.35 ml |  | qn
77 | Aptoglobina | Nein | I02 | Proteine plasmatiche | 1405 | 0 | 25 | 0 | 0 | g/l | S/P | 1.0 ml |  | qn
511 | Astrovirus | Nein | B18 | Gastrointestinal Panel NAT | 0 | 0 | 0 | 0 | 0 |  | M | 0.4 ml |  | ql
835 | Avidità IgG CMV | Nein | B07 | Cytomegalovirus IgG/IgM | 0 | 0 | 35 | 0 | 0 | Index | S/P | 0.5 ml |  | qn
839 | Avidità IgG Parvo | Nein | B35 | Masern/Parvovirus IgG/IgM | 0 | 0 | 35 | 0 | 0 | Index | S/P | 0.5 ml |  | qn
837 | Avidità IgGToxo | Nein | B05 | Toxoplasmosi IgG/IgM | 0 | 0 | 35 | 0 | 0 | Index | S/P | 0.5 ml |  | qn
652 | BNP | Ja | K05 | Marcatori cardiaci | 1576 | 0 | 27 | 75 | 20 | ng/l | S/P | 1.8 ml |  | qn
157 | BNP | Ja | K41 | Marcatori cardiaci Triage | 1576 | 0 | 27 | 75 | 20 | ng/l | S/P | 1.2 ml |  | qn
206 | BNP | Ja | K17 | BNP | 1576 | 0 | 27 | 75 | 20 | ng/l | S/P |  |  | qn
102 | Barbiturati | Ja | U03 | screening della droga, urina | 1686 | 20 | 0 | 0 | 0 |  | U | 5.0 ml |  | ql
409 | Basofili | Nein | H06 | Emogramma, automatico, 5-part | 1374 | 0 | 80 | 0.13 | 0.1 | G/l | WB | 1.0 ml |  | qn
673 | Basofili HS | Nein | H12 | Hemoscreen | 0 | 0 | 25 | 0 | 0 | G/l | WB | 1.0 ml |  | qn
851 | Batteri | Nein | U06 | Urinsediment Automat | 0 | 0 | 30 | 5 | 5 | /ul | U | 5 ml |  | qn
708 | Batteri alcool-acido resistenti A | Nein | B39 | Micobatteri, microscopia | 3358 | 0 | 0 | 0 | 0 |  | M | 2 Slides |  | ql
709 | Batteri alcool-acido resistenti B | Nein | B39 | Micobatteri, microscopia | 3358 | 0 | 0 | 0 | 0 |  | M | 2 Slides |  | ql
103 | Benzodiazepine | Ja | U03 | screening della droga, urina | 1686 | 30 | 0 | 0 | 0 |  | U | 5.0 ml |  | ql
585 | Beta globulina 1 | Nein | K38 | Elettroforesi delle sieroproteine | 1636 | 0 | 30 | 0 | 0 | % | S | 0.4 ml |  | qn
586 | Beta globulina 2 | Nein | K38 | Elettroforesi delle sieroproteine | 1636 | 0 | 30 | 0 | 0 | % | S | 0.4 ml |  | qn
234 | Beta-2 microglobulina | Nein | I02 | Proteine plasmatiche | 1201 | 0 | 25 | 0 | 0 | mg/l | S/P | 1.0 ml |  | qn
833 | Beta-HCG totale | Ja | K06 | Ormoni | 1425 | 0 | 21 | 0 | 0 | U/l | S/P | 1.8 ml |  | qn
556 | Betulla rBet v1 (215) ql | Ja | I03 | Allergologia | 1445.1 | 20 | 1 | 0 | 0 |  | S/P | 1.0 ml |  | ql
557 | Betulla rBet v1 (215) qn | Ja | I03 | Allergologia | 1446.1 | 20 | 30 | 1.5 | 0.45 | kU/L | S/P | 1.0 ml |  | qn
558 | Betulla rBet v2/4 (t221) ql | Ja | I03 | Allergologia | 1445.1 | 20 | 1 | 0 | 0 |  | S/P | 1.0 ml |  | ql
559 | Betulla rBet v2/4 (t221) qn | Ja | I03 | Allergologia | 1446.1 | 20 | 30 | 1.5 | 0.45 | kU/L | S/P | 1.0 ml |  | qn
357 | Bicarbonato | Nein | K34 | Chimica clinica 2 | 1205 | 0 | 15 | 0 | 0 | mmol/l | S/P | 0.5 ml |  | qn
116 | Bilirubina | Ja | U02 | Urina strisce test/HCG | 1740 | 80 | 0 | 0 | 0 |  | U | 5.0 ml |  | sq
175 | Bilirubina OR | Ja | K04 | Gas sanguini | 1207 | 0 | 18 | 10 | 2 | µmol/l | BGA | 2.0 ml |  | qn
160 | Bilirubina diretta | Ja | K12 | Bilirubina neonatale | 1207 | 0 | 18 | 10 | 2 | µmol/l | S/P | 0.58 ml |  | qn
293 | Bilirubina diretta | Nein | K01 | Chimica | 1206 | 0 | 18 | 0 | 0 | µmol/l | S/P | 1.5 ml |  | qn
161 | Bilirubina indiretta | Ja | K12 | Bilirubina neonatale | 1207 | 0 | 18 | 10 | 2 | µmol/l | S/P | 0.58 ml |  | qn
162 | Bilirubina neonatale | Ja | K12 | Bilirubina neonatale | 1207 | 0 | 18 | 10 | 2 | µmol/l | S/P | 0.58 ml |  | qn
6 | Bilirubina totale | Ja | K01 | Chimica | 1207 | 0 | 18 | 10 | 2 | µmol/l | S/P | 1.5 ml |  | qn
159 | Bilirubina totale Neo | Ja | K12 | Bilirubina neonatale | 1207 | 0 | 18 | 10 | 2 | µmol/l | S/P | 0.58 ml |  | qn
822 | Binary Toxin | Nein | B13 | Clostridium difficile | 3400 | 0 | 0 | 0 | 0 |  | M | 1 Swab |  | ql
802 | Blastocystis hominis | Nein | B18 | Gastrointestinal Panel NAT | 0 | 0 | 0 | 0 | 0 |  | M | 0.4 ml |  | ql
650 | Bocavirus | Nein | B19 | Respiratory Panel NAT | 0 | 0 | 0 | 0 | 0 |  | M | 0.6 ml |  | ql
641 | Bordetella parapertussis | Nein | B19 | Respiratory Panel NAT | 0 | 0 | 0 | 0 | 0 |  | M | 0.6 ml |  | ql
533 | Bordetella pertussis | Nein | B19 | Respiratory Panel NAT | 3368 | 0 | 0 | 0 | 0 |  | M | 0.6 ml |  | ql
453 | Buprenorfina | Nein | U03 | screening della droga, urina | 1686 | 0 | 25 | 0 | 0 |  | U | 5.0 ml |  | ql
688 | C. Diff GDH | Nein | B37 | C. Diff Ag (GDH, Toxin A/B) | 0 | 0 | 0 | 0 | 0 |  | M | 0.2 ml |  | ql
696 | C. Diff Tox A/B | Nein | B37 | C. Diff Ag (GDH, Toxin A/B) | 3400 | 0 | 0 | 0 | 0 |  | M | 0.2 ml |  | ql
689 | C. Diff, tossina A | Nein | B37 | C. Diff Ag (GDH, Toxin A/B) | 3400 | 0 | 0 | 0 | 0 |  | M | 0.2 ml |  | ql
690 | C. Diff, tossina B | Nein | B37 | C. Diff Ag (GDH, Toxin A/B) | 3400 | 0 | 0 | 0 | 0 |  | M | 0.2 ml |  | ql
184 | CA 125 | Nein | K14 | Tumormarker | 1216 | 0 | 25 | 0 | 0 | kIU/l | S/P | 0.94 ml |  | qn
186 | CA 15-3 | Nein | K14 | Tumormarker | 1217 | 0 | 25 | 0 | 0 | kIU/l | S/P | 0.94 ml |  | qn
185 | CA 19-9 | Nein | K14 | Tumormarker | 1218 | 0 | 25 | 0 | 0 | kIU/l | S/P | 0.94 ml |  | qn
426 | CA 72-4 | Nein | K14 | Tumormarker | 1219 | 0 | 25 | 0 | 0 | U/ml | S/P | 0.94 ml |  | qn
443 | CDT | Nein | K36 | CDT (transferrina carboidrato carente) | 1226 | 0 | 20 | 0.9 | 0.4 | % | S/P | 0.6 ml |  | qn
183 | CEA | Ja | K14 | Tumormarker | 1227 | 0 | 21 | 5 | 1.1 | µg/l | S/P | 0.94 ml |  | qn
87 | CK-MB | Nein | K15 | Creatinkinase Aktivität | 1250 | 0 | 30 | 0 | 0 | U/l | S/P | 0.5 ml |  | qn
342 | CK-MB Triage | Nein | K41 | Marcatori cardiaci Triage | 1251 | 0 | 40 | 0 | 0 | µg/l | S/P | 1.2 ml |  | qn
91 | CK-MB massa | Nein | K05 | Marcatori cardiaci | 1251 | 0 | 40 | 0 | 0 | µg/l | S/P | 1.8 ml |  | qn
324 | CKMB- K8 | Nein | K08 | Marcatori cardiaci h232 | 1251 | 0 | 40 | 0 | 0 | µg/l | S/P | 1.5 ml |  | qn
785 | CMV NAT ql | Nein | V02 | CMV NAT qn | 3018 | 0 | 0 | 0 | 0 |  | M | 1.1 ml |  | ql
786 | CMV NAT qn | Ja | V02 | CMV NAT qn | 3018 | 0 | 1 | 15 | 0.5 | Log10 IU/ml | M | 1.1 ml |  | qn
861 | COHb | Nein | K54 | CO-Ossimetria | 0 | 0 | 20 | 3 | 0.6 | % | WB | 2 ml |  | qn
582 | CRP | Ja | I07 | CRP WB | 1245 | 0 | 21 | 10 | 2 | mg/l | S/P |  |  | qn
26 | CRP | Ja | I01 | CRP | 1245 | 0 | 21 | 10 | 2 | mg/l | S/P | 0.26 ml |  | qn
565 | CRP H2 | Ja | H02 | Ematologia Plus | 1245 | 0 | 21 | 10 | 2 | mg/l | WB | 1.5 ml |  | qn
347 | CRP HS | Ja | I05 | CRP/Lp (a) | 1245 | 0 | 21 | 10 | 2 | mg/l | S/P | 0.35 ml |  | qn
769 | CRP Lumira | Ja | I11 | CRP Lumira | 1245 | 0 | 21 | 10 | 2 | mg/l | S/P | 0.25 ml |  | qn
427 | CYFRA 21-1 | Nein | K14 | Tumormarker | 1255 | 0 | 25 | 0 | 0 | ng/ml | S/P | 0.94 ml |  | qn
18 | Calcio | Ja | K01 | Chimica | 1223 | 0 | 9 | 2 | 0.18 | mmol/l | S/P | 1.5 ml |  | qn
303 | Calcio CCA | Nein | K09 | Gas sanguini Opti CCA | 1222 | 0 | 9 | 2 | 0.18 | mmol/l | BGA |  |  | qn
377 | Calcio ISE | Nein | K01 | Chimica | 1222 | 0 | 12 | 0 | 0 | mmol/l | S/P | 1.5 ml |  | qn
93 | Calcio-BG | Nein | K04 | Gas sanguini | 1222 | 0 | 12 | 2 | 0.24 | mmol/l | BGA | 2.0 ml |  | qn
52 | Calcio-urine | Nein | U01 | Urina quantitativa | 1223 | 0 | 9 | 2 | 0.18 | mmol/l | U | 1.5 ml |  | qn
571 | Calcitonina | Nein | K45 | Calcitonina | 1221 | 0 | 25 | 0 | 0 | pmol/l | S/P | 1.0 ml |  | qn
352 | Calprotectina | Nein | K29 | Calprotectina | 1224 | 0 | 40 | 50 | 20 | µg/g | F | 0.3 ml |  | qn
493 | Campylobacter | Nein | B18 | Gastrointestinal Panel NAT | 0 | 0 | 0 | 0 | 0 |  | M | 0.4 ml |  | ql
104 | Cannabinoidi | Ja | U03 | screening della droga, urina | 1686 | 40 | 0 | 0 | 0 |  | U | 5.0 ml |  | ql
593 | Carba R (tutti) | Nein | B25 | Carba-R | 3349 | 0 | 0 | 0 | 0 |  | M | 1 Swab |  | ql
624 | Carba-R (IMP1) | Nein | B25 | Carba-R | 3349 | 0 | 0 | 0 | 0 |  | M | 1 Swab |  | ql
627 | Carba-R (KPC) | Nein | B25 | Carba-R | 3349 | 0 | 0 | 0 | 0 |  | M | 1 Swab |  | ql
626 | Carba-R (NDM) | Nein | B25 | Carba-R | 3349 | 0 | 0 | 0 | 0 |  | M | 1 Swab |  | ql
628 | Carba-R (OXA48) | Nein | B25 | Carba-R | 3349 | 0 | 0 | 0 | 0 |  | M | 1 Swab |  | ql
625 | Carba-R (VIM) | Nein | B25 | Carba-R | 3349 | 0 | 0 | 0 | 0 |  | M | 1 Swab |  | ql
356 | Carbamazepin | Nein | K24 | Farmaci | 1070 | 0 | 24 | 0 | 0 | µmol/l | S/P | 1.0 ml |  | qn
122 | Carica batterica | Ja | B02 | Urinocultura | 3330 | 0 | 0 | 0 | 0 |  | M | 1 Pellet |  | sq
657 | Catene leggere totali kappa | Ja | I02 | Proteine plasmatiche | 1459 | 0 | 20 | 0 | 0 | g/l | S/P | 1.0 ml |  | qn
658 | Catene leggere totali lambda | Ja | I02 | Proteine plasmatiche | 1460 | 0 | 20 | 0 | 0 | g/l | S/P | 1.0 ml |  | qn
827 | Cellule HbF | Nein | H14 | HbF-Zellen | 0 | 0 | 0 | 0 | 0 |  | WB | 0.5 ml |  | ql
832 | Cellule altamente fluorescenti (HF) | Nein | H13 | Zellzahl in BF | 0 | 0 | 40 | 0 | 0 | G/l | BF | 0.5 ml |  | qn
830 | Cellule mononucleari (MN) | Nein | H13 | Zellzahl in BF | 0 | 0 | 40 | 0 | 0 | G/l | BF | 0.5 ml |  | qn
831 | Cellule polinucleari (PMN) | Nein | H13 | Zellzahl in BF | 0 | 0 | 40 | 0 | 0 | G/l | BF | 0.5 ml |  | qn
237 | Ceruloplasmina | Nein | I02 | Proteine plasmatiche | 1220 | 0 | 25 | 0 | 0 | mg/l | S/P | 1.0 ml |  | qn
114 | Chetone | Ja | U02 | Urina strisce test/HCG | 1740 | 60 | 0 | 0 | 0 |  | U | 5.0 ml |  | sq
413 | Chlamydia trachomatis (CT) | Ja | B11 | Chlamydia trachomatis/Nesseria gonorrhoeae | 3396 | 0 | 0 | 0 | 0 |  | M | 1.1 ml |  | ql
799 | Chlamydophila pneumoniae | Nein | B19 | Respiratory Panel NAT | 0 | 0 | 0 | 0 | 0 |  | M | 0.6 ml |  | ql
534 | Chlamydophila pneumoniae | Nein | B19 | Respiratory Panel NAT | 3397 | 0 | 0 | 0 | 0 |  | M | 0.6 ml |  | ql
448 | Ciclosporina | Nein | K37 | Immunosoppressore | 1470 | 0 | 25 | 0 | 0 | µg/l | S/P | 1.0 ml |  | qn
310 | Cistatina C | Nein | K25 | Cystatina C | 1257 | 0 | 24 | 0 | 0 | mg/l | S/P | 0.24 ml |  | qn
200 | Citomegalia IgG | Ja | B07 | Cytomegalovirus IgG/IgM | 3008 | 10 | 0 | 0 | 0 |  | S/P | 0.5 ml |  | ql
438 | Cloro CSF | Nein | K35 | Liquido cerebrospinale | 1229 | 0 | 20 | 0 | 0 | mmol/l | CSF | 1.0 ml |  | qn
53 | Cloro-urine | Nein | U01 | Urina quantitativa | 1229 | 0 | 12 | 0 | 0 | mmol/l | U | 1.5 ml |  | qn
45 | Cloruri | Ja | K01 | Chimica | 1229 | 0 | 6 | 0 | 0 | mmol/l | S/P | 1.5 ml |  | qn
828 | Cloruro OPTI CCA | Ja | K09 | Gas sanguini Opti CCA | 1229 | 0 | 6 | 0 | 0 | mmol/l | BGA |  |  | qn
92 | Cloruro-BG | Ja | K04 | Gas sanguini | 1229 | 0 | 6 | 0 | 0 | mmol/l | BGA | 2.0 ml |  | qn
417 | Clostridium difficile | Ja | B13 | Clostridium difficile | 3349 | 20 | 0 | 0 | 0 |  | M | 1 Swab |  | ql
494 | Clostridium difficile | Ja | B18 | Gastrointestinal Panel NAT | 3349 | 20 | 0 | 0 | 0 |  | M | 0.4 ml |  | ql
156 | CoaguChek APTT | Ja | G09 | CoaguChek APTT | 1019 | 0 | 25 | 0 | 0 | Sek | S/P |  |  | qn
105 | Cocaina | Ja | U03 | screening della droga, urina | 1686 | 50 | 0 | 0 | 0 |  | U | 5.0 ml |  | ql
7 | Colesterolo | Ja | K01 | Chimica | 1230 | 0 | 10 | 0 | 0 | mmol/l | S/P | 1.5 ml |  | qn
358 | Colesterolo Af/b101 | Ja | K30 | Lipidi Af/b101 | 1230 | 0 | 10 | 0 | 0 | mmol/l | S/P | 0.5 ml |  | qn
235 | Colesterolo LDL | Ja | K01 | Chimica | 1521 | 0 | 18 | 0 | 0 | mmol/l | S/P | 1.5 ml |  | qn
229 | Colesterolo PTS | Ja | K30 | Lipidi Af/b101 | 1230 | 0 | 10 | 0 | 0 | mmol/l | S/P | 0.5 ml |  | qn
376 | Colinesterasi | Nein | K34 | Chimica clinica 2 | 1231 | 0 | 30 | 0 | 0 | kU/L | S/P | 0.5 ml |  | qn
720 | Coltura, microscopia | Ja | B40 | Micobatteri, coltura 1 TB | 3446 | 0 | 0 | 0 | 0 |  | M | 2 x 1 ml |  | ql
721 | Coltura, microscopia B | Ja | B40 | Micobatteri, coltura 1 TB | 3446 | 0 | 0 | 0 | 0 |  | M | 2 x 1 ml |  | ql
75 | Complemento C3 | Ja | I02 | Proteine plasmatiche | 1501.1 | 0 | 15 | 0 | 0 | g/l | S/P | 1.0 ml |  | qn
76 | Complemento C4 | Ja | I02 | Proteine plasmatiche | 1503 | 0 | 15 | 0 | 0 | g/l | S/P | 1.0 ml |  | qn
775 | Copeptina | Nein | K52 | Copeptin | 1067 | 0 | 30 | 0 | 0 | pmol/l | S/P | 0.5 ml F |  | qn
818 | Coronavirus | Nein | B19 | Respiratory Panel NAT | 0 | 0 | 0 | 0 | 0 |  | M | 0.6 ml |  | ql
520 | Coronavirus 229E | Nein | B19 | Respiratory Panel NAT | 0 | 0 | 0 | 0 | 0 |  | M | 0.6 ml |  | ql
521 | Coronavirus HKU1 | Nein | B19 | Respiratory Panel NAT | 0 | 0 | 0 | 0 | 0 |  | M | 0.6 ml |  | ql
522 | Coronavirus NL63 | Nein | B19 | Respiratory Panel NAT | 0 | 0 | 0 | 0 | 0 |  | M | 0.6 ml |  | ql
523 | Coronavirus OC43 | Nein | B19 | Respiratory Panel NAT | 0 | 0 | 0 | 0 | 0 |  | M | 0.6 ml |  | ql
218 | Cortisolo | Ja | K06 | Ormoni | 1240.1 | 0 | 20 | 0 | 0 | nmol/l | S/P | 1.8 ml |  | qn
19 | Creatina chinasi | Ja | K01 | Chimica | 1249 | 0 | 18 | 33 | 6 | U/l | S/P | 1.5 ml |  | qn
13 | Creatinina | Ja | K01 | Chimica | 1509 | 0 | 18 | 50 | 9 | µmol/l | S/P | 1.5 ml |  | qn
308 | Creatinina BG | Ja | K04 | Gas sanguini | 1509 | 0 | 18 | 50 | 9 | µmol/l | BGA | 2.0 ml |  | qn
587 | Creatinina WB | Ja | K48 | Creatinina sang intero | 1509 | 0 | 18 | 50 | 9 | µmol/l | WB | 0.2 ml |  | qn
241 | Creatinina urina | Ja | U05 | Urina albumina/creatinina | 1509 | 10 | 21 | 2 | 0.42 | mmol/l | U | 1.5 ml |  | qn
852 | Cristalli | Nein | U06 | Urinsediment Automat | 0 | 0 | 30 | 3 | 3 | /ul | U | 5 ml |  | qn
549 | Cryptococcus neoformans/gattii | Nein | B23 | Meningitis Panel NAT | 0 | 0 | 0 | 0 | 0 |  | M | 0.4 ml |  | ql
506 | Cryptosporidium | Nein | B18 | Gastrointestinal Panel NAT | 0 | 0 | 0 | 0 | 0 |  | M | 0.4 ml |  | ql
507 | Cyclospora cayetanensis | Nein | B18 | Gastrointestinal Panel NAT | 0 | 0 | 0 | 0 | 0 |  | M | 0.4 ml |  | ql
870 | Cystatin C | Nein | K25 | Cystatina C | 1257 | 0 | 24 | 0 | 0 | mg/l | S/P | 0.24 ml |  | qn
201 | Cytomegalie IgM | Ja | B07 | Cytomegalovirus IgG/IgM | 3010 | 0 | 0 | 0 | 0 |  | S/P | 0.5 ml |  | ql
542 | Cytomegalievirus | Nein | B23 | Meningitis Panel NAT | 3017 | 0 | 0 | 0 | 0 |  | M | 0.4 ml |  | ql
95 | D-Dimeri | Ja | G06 | D-Dimeri | 1260 | 0 | 21 | 0 | 0 | mg/l | S/P | 0.5 ml |  | qn
136 | D-Dimeri CR | Ja | K08 | Marcatori cardiaci h232 | 1260 | 0 | 21 | 0 | 0 | mg/l | S/P | 1.5 ml |  | qn
126 | D-Dimeri NC | Ja | G05 | D-Dimeri NC | 1260 | 0 | 21 | 0 | 0 | mg/l | S/P |  |  | qn
341 | D-Dimeri Triage | Ja | G06 | D-Dimeri | 1260 | 0 | 21 | 0 | 0 | ng/ml | S/P | 0.5 ml |  | qn
365 | D-Dimeri pos/neg AFIAS | Nein | G06 | D-Dimeri |  | 0 | 0 | 0 | 0 |  | S/P | 0.5 ml |  | ql
364 | D-Dimeri qn AFIAS | Ja | G06 | D-Dimeri | 1260 | 0 | 21 | 0 | 0 | mg/l | S/P | 0.5 ml |  | qn
290 | D1 Derm. pteronyssin. | Ja | I09 | Allergologia Immunocap RAPID | 1445.1 | 10 | 30 | 0 | 0 |  | WB | 0.25 ml | ImmunoCAP rapid | ql
258 | D1 Derm. pteronyssinus | Ja | I03 | Allergologia | 1445.1 | 10 | 30 | 1.5 | 0.45 | kU/L | S/P | 1.0 ml | Allergy Screen | ql
259 | D2 Derm. farinae | Nein | I03 | Allergologia | 1445.1 | 0 | 30 | 1.5 | 0.45 | kU/L | S/P | 1.0 ml | Allergy Screen | ql
146 | DDimeri ql (pos/neg) | Ja | G06 | D-Dimeri | 1259 | 0 | 0 | 0 | 0 |  | S/P | 0.5 ml |  | ql
517 | DHEAS | Nein | K06 | Ormoni | 1262 | 0 | 30 | 0 | 0 | µmol/l | S/P | 1.8 ml |  | qn
803 | Dientamoeba fragilis | Nein | B18 | Gastrointestinal Panel NAT | 0 | 0 | 0 | 0 | 0 |  | M | 0.4 ml |  | ql
304 | Digoxina | Ja | K24 | Farmaci | 1267 | 0 | 24 | 1 | 0.24 | nmol/l | S/P | 1.0 ml |  | qn
500 | E. coli (EAEC) | Nein | B18 | Gastrointestinal Panel NAT | 3428 | 0 | 0 | 0 | 0 |  | M | 0.4 ml |  | ql
505 | E. coli (EIEC) / Shigella | Nein | B18 | Gastrointestinal Panel NAT | 3425 | 0 | 0 | 0 | 0 |  | M | 0.4 ml |  | ql
501 | E. coli (EPEC) | Nein | B18 | Gastrointestinal Panel NAT | 0 | 0 | 0 | 0 | 0 |  | M | 0.4 ml |  | ql
502 | E. coli (ETEC) | Nein | B18 | Gastrointestinal Panel NAT | 3424 | 0 | 0 | 0 | 0 |  | M | 0.4 ml |  | ql
503 | E. coli (STEC) | Nein | B18 | Gastrointestinal Panel NAT | 3426 | 0 | 0 | 0 | 0 |  | M | 0.4 ml |  | ql
504 | E. coli O157 | Nein | B18 | Gastrointestinal Panel NAT | 0 | 0 | 0 | 0 | 0 |  | M | 0.4 ml |  | ql
269 | E1 Gatto | Ja | I03 | Allergologia | 1445.1 | 20 | 30 | 1.5 | 0.45 | kU/L | S/P | 1.0 ml | Allergy Screen | ql
285 | E1 gatto | Ja | I09 | Allergologia Immunocap RAPID | 1445.1 | 30 | 30 | 0 | 0 |  | WB | 0.25 ml | ImmunoCAP rapid | ql
638 | E3 Cavallo | Nein | I03 | Allergologia | 1445.1 | 0 | 30 | 0 | 0 |  | S/P | 1.0 ml | Allergy Screen | ql
270 | E5 Cane | Nein | I03 | Allergologia | 1445.1 | 0 | 30 | 1.5 | 0.45 | kU/L | S/P | 1.0 ml | Allergy Screen | ql
289 | E5 Cane | Nein | I09 | Allergologia Immunocap RAPID | 1445.1 | 0 | 30 | 0 | 0 |  | WB | 0.25 ml | ImmunoCAP rapid | ql
271 | E6 Porcellino d'India | Nein | I03 | Allergologia | 1445.1 | 0 | 30 | 1.5 | 0.45 | kU/L | S/P | 1.0 ml | Allergy Screen | ql
472 | EBV EBNA-1 IgG | Ja | B20 | Virus di Epstein-Barr IgG/IgM | 3036 | 0 | 0 | 0 | 0 |  | S/P | 0.5 ml |  | ql
787 | EBV NAT ql | Nein | V03 | EBV NAT qn | 3032 | 0 | 0 | 0 | 0 |  | M | 1.1 ml |  | ql
788 | EBV NAT qn | Ja | V03 | EBV NAT qn | 3032 | 0 | 1 | 15 | 0.5 | Log10 IU/ml | M | 1.1 ml |  | qn
473 | EBV VCA-IgG | Ja | B20 | Virus di Epstein-Barr IgG/IgM | 3024 | 0 | 0 | 0 | 0 |  | S/P | 0.5 ml |  | ql
474 | EBV VCA-IgM | Ja | B20 | Virus di Epstein-Barr IgG/IgM | 3026 | 0 | 0 | 0 | 0 |  | S/P | 0.5 ml |  | ql
471 | EBV anticorpi eterofili | Ja | B20 | Virus di Epstein-Barr IgG/IgM | 3033 | 0 | 0 | 0 | 0 |  | S/P | 0.5 ml |  | ql
454 | EDDP | Ja | U03 | screening della droga, urina | 1686 | 80 | 25 | 0 | 0 |  | U | 5.0 ml |  | ql
573 | EPO | Nein | K21 | PTH/EPO | 1279 | 0 | 25 | 0 | 0 | U/l | S/P | 1.0 ml |  | qn
337 | Ecstasy | Nein | U03 | screening della droga, urina | 1686 | 0 | 0 | 0 | 0 |  | U | 5.0 ml |  | ql
764 | Elastase pancreatica | Nein | K51 | Pankreas Elastase | 1273 | 0 | 40 | 0 | 0 | ug/g | F | 0.5 ml |  | qn
327 | Ematocrito | Ja | H05 | Ematologia BG | 1375 | 0 | 9 | 0 | 0 | l/l | BGA | 1.7 ml |  | qn
3 | Ematocrito | Ja | H01 | Ematologia | 1375 | 0 | 9 | 0 | 0 | l/l | WB | 1.1 ml |  | qn
401 | Ematocrito | Ja | H06 | Emogramma, automatico, 5-part | 1375 | 0 | 9 | 0 | 0 | l/l | WB | 1.0 ml | H1 auch bestellen | qn
561 | Ematocrito H2 | Ja | H02 | Ematologia Plus | 1375 | 0 | 9 | 0 | 0 | l/l | WB | 1.5 ml |  | qn
665 | Ematocrito HS | Nein | H12 | Hemoscreen | 0 | 0 | 9 | 0 | 0 | l/l | WB | 1.0 ml |  | qn
108 | Emocromo differenziale | Ja | H03 | Differentiatione leucocitaria | 1266 | 0 | 0 | 0 | 0 |  | Slide | 2 Slides |  | ql
750 | Emoglobina | Ja | K48 | Creatinina sang intero | 1396 | 0 | 9 | 0 | 0 | g/l | WB | 0.2 ml |  | qn
2 | Emoglobina | Ja | H01 | Ematologia | 1396 | 0 | 9 | 0 | 0 | g/l | WB | 1.1 ml |  | qn
400 | Emoglobina | Ja | H06 | Emogramma, automatico, 5-part | 1396 | 0 | 9 | 0 | 0 | g/l | WB | 1.0 ml | H1 auch bestellen | qn
338 | Emoglobina BG | Ja | H05 | Ematologia BG | 1396 | 0 | 9 | 0 | 0 | g/l | BGA | 1.7 ml |  | qn
34 | Emoglobina BG | Ja | K04 | Gas sanguini | 1396 | 0 | 9 | 0 | 0 | g/l | BGA | 2.0 ml |  | qn
301 | Emoglobina CCA | Ja | K09 | Gas sanguini Opti CCA | 1396 | 0 | 9 | 0 | 0 | g/l | BGA |  |  | qn
560 | Emoglobina H2 | Ja | H02 | Ematologia Plus | 1396 | 0 | 9 | 0 | 0 | g/l | WB | 1.5 ml |  | qn
664 | Emoglobina HS | Nein | H12 | Hemoscreen | 0 | 0 | 9 | 0 | 0 | g/l | WB | 1.0 ml |  | qn
508 | Entamoeba histolytica | Nein | B18 | Gastrointestinal Panel NAT | 3517 | 0 | 0 | 0 | 0 |  | M | 0.4 ml |  | ql
874 | Enterovirus | Nein | B19 | Respiratory Panel NAT |  |  | 0 | 0 | 0 |  | M | 0.6 ml |  | ql
543 | Enterovirus | Ja | B23 | Meningitis Panel NAT | 3023 | 0 | 0 | 0 | 0 |  | M | 0.4 ml |  | ql
592 | Enterovirus (NAT) | Ja | B26 | Enterovirus | 3023 | 0 | 0 | 0 | 0 |  | M | 0.3 ml |  | ql
408 | Eosinofili | Nein | H06 | Emogramma, automatico, 5-part | 1374 | 0 | 80 | 0.13 | 0.1 | G/l | WB | 1.0 ml |  | qn
672 | Eosinofili HS | Nein | H12 | Hemoscreen | 0 | 0 | 25 | 0 | 0 | G/l | WB | 1.0 ml |  | qn
849 | Epiteli | Nein | U06 | Urinsediment Automat | 0 | 0 | 30 | 0 | 0 | /ul | U | 5 ml |  | qn
812 | Epstein-Barr Virus | Nein | B23 | Meningitis Panel NAT | 0 | 0 | 0 | 0 | 0 |  | M | 0.4 ml |  | ql
847 | Eritrociti | Nein | U06 | Urinsediment Automat | 0 | 0 | 30 | 0 | 0 | /ul | U | 5 ml |  | qn
37 | Eritrociti | Ja | H01 | Ematologia | 1297 | 0 | 25 | 0 | 0 | T/l | WB | 1.1 ml |  | qn
402 | Eritrociti | Ja | H06 | Emogramma, automatico, 5-part | 1297 | 0 | 25 | 0 | 0 | T/l | WB | 1.0 ml | H1 auch bestellen | qn
826 | Eritrociti BF | Nein | H13 | Zellzahl in BF | 0 | 0 | 40 | 0 | 0 | G/l | BF | 0.5 ml |  | qn
564 | Eritrociti H2 | Ja | H02 | Ematologia Plus | 1297 | 0 | 25 | 0 | 0 | T/l | WB | 1.5 ml |  | qn
666 | Eritrociti HS | Nein | H12 | Hemoscreen | 0 | 0 | 25 | 0 | 0 | T/l | WB | 1.0 ml |  | qn
117 | Eritrociti/Emoglobina | Ja | U02 | Urina strisce test/HCG | 1740 | 90 | 0 | 0 | 0 |  | U | 5.0 ml |  | sq
536 | Escherichia coli K1 | Nein | B23 | Meningitis Panel NAT | 0 | 0 | 0 | 0 | 0 |  | M | 0.4 ml |  | ql
396 | Estradiolo | Ja | K06 | Ormoni | 1307 | 0 | 30 | 200 | 60 | pmol/l | S/P | 1.8 ml |  | qn
351 | Etanolo | Ja | K28 | Alcol/Ammoniaca | 1311 | 0 | 18 | 10 | 1.8 | mmol/l | S/P | 0.5 ml |  | qn
456 | Etilglucuronide | Nein | U03 | screening della droga, urina | 1311.1 | 0 | 30 | 0.1 | 0.1 | mg/l | U | 5.0 ml |  | qn
632 | Etilglucuronide ql | Nein | U03 | screening della droga, urina | 1311.1 | 0 | 0 | 0 | 0 |  | U | 5.0 ml |  | ql
518 | Everolimus | Nein | K37 | Immunosoppressore | 0 | 0 | 25 | 0 | 0 | µg/l | S/P | 1.0 ml |  | qn
288 | F1 Albume d'uovo | Nein | I09 | Allergologia Immunocap RAPID | 1445.1 | 0 | 30 | 0 | 0 |  | WB | 0.25 ml | ImmunoCAP rapid | ql
246 | F1 Proteina | Nein | I03 | Allergologia | 1445.1 | 0 | 30 | 1.5 | 0.45 | kU/L | S/P | 1.0 ml | Allergy Screen | ql
248 | F13 Arachide | Nein | I03 | Allergologia | 1445.1 | 40 | 30 | 1.5 | 0.45 | kU/L | S/P | 1.0 ml | Allergy Screen | ql
344 | F13 Arachide | Nein | I03 | Allergologia | 1445 | 70 | 30 | 1.5 | 0.45 |  | S/P | 1.0 ml |  | ql
250 | F14 Soia | Nein | I03 | Allergologia | 1445.1 | 0 | 30 | 1.5 | 0.45 | kU/L | S/P | 1.0 ml | Allergy Screen | ql
249 | F17 Nocciola | Nein | I03 | Allergologia | 1445.1 | 0 | 30 | 1.5 | 0.45 | kU/L | S/P | 1.0 ml | Allergy Screen | ql
291 | F2 Latte | Nein | I09 | Allergologia Immunocap RAPID | 1445.1 | 0 | 30 | 0 | 0 |  | WB | 0.25 ml | ImmunoCAP rapid | ql
242 | F2 latte | Nein | I03 | Allergologia | 1445.1 | 0 | 30 | 1.5 | 0.45 | kU/L | S/P | 1.0 ml | Allergy Screen | ql
254 | F23 Granchio | Nein | I03 | Allergologia | 1445.1 | 0 | 30 | 1.5 | 0.45 | kU/L | S/P | 1.0 ml | Allergy Screen | ql
253 | F3 Merluzzo | Nein | I03 | Allergologia | 1445.1 | 0 | 30 | 1.5 | 0.45 | kU/L | S/P | 1.0 ml | Allergy Screen | ql
256 | F31 Carota | Nein | I03 | Allergologia | 1445.1 | 0 | 30 | 1.5 | 0.45 | kU/L | S/P | 1.0 ml | Allergy Screen | ql
251 | F4 Farina di grano | Nein | I03 | Allergologia | 1445.1 | 0 | 30 | 1.5 | 0.45 | kU/L | S/P | 1.0 ml | Allergy Screen | ql
257 | F49 Mela | Nein | I03 | Allergologia | 1445.1 | 0 | 30 | 1.5 | 0.45 | kU/L | S/P | 1.0 ml | Allergy Screen | ql
252 | F5 Farina di segale | Nein | I03 | Allergologia | 1445.1 | 0 | 30 | 1.5 | 0.45 | kU/L | S/P | 1.0 ml | Allergy Screen | ql
247 | F75 Tuorlo d'uova | Nein | I03 | Allergologia | 1445.1 | 0 | 30 | 1.5 | 0.45 | kU/L | S/P | 1.0 ml | Allergy Screen | ql
243 | F76 alfa-lattoalbumina | Nein | I03 | Allergologia | 1445.1 | 0 | 30 | 1.5 | 0.45 | kU/L | S/P | 1.0 ml | Allergy Screen | ql
244 | F77 beta-lattoglobulina | Nein | I03 | Allergologia | 1445.1 | 0 | 30 | 1.5 | 0.45 | kU/L | S/P | 1.0 ml | Allergy Screen | ql
245 | F78 Caseina | Nein | I03 | Allergologia | 1445.1 | 0 | 30 | 1.5 | 0.45 | kU/L | S/P | 1.0 ml | Allergy Screen | ql
255 | F85 Sedano | Nein | I03 | Allergologia | 1445.1 | 0 | 30 | 1.5 | 0.45 | kU/L | S/P | 1.0 ml | Allergy Screen | ql
172 | FCOHb OR | Nein | K04 | Gas sanguini | 1591 | 0 | 20 | 0 | 0 | % | BGA | 2.0 ml |  | qn
411 | FHHb | Nein | K04 | Gas sanguini | 0 | 0 | 20 | 0 | 0 | % | BGA | 2.0 ml |  | qn
174 | FHbF OR | Nein | K04 | Gas sanguini | 1591 | 0 | 20 | 0 | 0 | % | BGA | 2.0 ml |  | qn
173 | FMetHb OR | Nein | K04 | Gas sanguini | 1591 | 0 | 20 | 0 | 0 | % | BGA | 2.0 ml |  | qn
171 | FO2Hb OR | Nein | K04 | Gas sanguini | 1591 | 0 | 20 | 0 | 0 | % | BGA | 2.0 ml |  | qn
99 | FT3 | Ja | K06 | Ormoni | 1732 | 0 | 18 | 3.5 | 0.63 | pmol/l | S/P | 1.8 ml |  | qn
100 | FT4 | Ja | K06 | Ormoni | 1720 | 0 | 20 | 0 | 0 | pmol/l | S/P | 1.8 ml |  | qn
596 | Fattore II | Nein | G03 | Coagulazione | 1348 | 0 | 25 | 0 | 0 | % | S/P | 1 ml |  | qn
883 | Fattore Rhesus RhD | Nein | H16 | Immunoematologia |  |  | 0 | 0 | 0 |  |  |  |  | sq
597 | Fattore V | Nein | G03 | Coagulazione | 1348 | 0 | 25 | 0 | 0 | % | S/P | 1 ml |  | qn
598 | Fattore VII | Nein | G03 | Coagulazione | 1348 | 0 | 25 | 0 | 0 | % | S/P | 1 ml |  | qn
412 | Fattore reumatoide | Nein | I02 | Proteine plasmatiche | 1654 | 0 | 25 | 0 | 0 | U/ml | S/P | 1.0 ml |  | qn
312 | Fenciclidina | Nein | U03 | screening della droga, urina | 1686 | 0 | 0 | 0 | 0 |  | U | 5.0 ml |  | ql
391 | Fenitoina | Nein | K24 | Farmaci | 1070 | 0 | 25 | 0 | 0 | µmol/l | S/P | 1.0 ml |  | qn
392 | Fenobarbitale | Nein | K24 | Farmaci | 1070 | 0 | 25 | 0 | 0 | µmol/l | S/P | 1.0 ml |  | qn
844 | Fentanil | Nein | U03 | screening della droga, urina | 0 | 0 | 0 | 0 | 0 |  | U | 5.0 ml |  | ql
151 | Ferritina | Ja | K10 | Anemia | 1314 | 0 | 24 | 10 | 2.4 | µg/l | S/P | 1.8 ml |  | qn
47 | Ferro | Ja | K01 | Chimica | 1270 | 0 | 20 | 0 | 0 | µmol/l | S/P | 1.5 ml |  | qn
82 | Fibrinogeno H | Ja | G04 | eparina non frazionata | 1320 | 0 | 15 | 0 | 0 | g/l | S/P | 1 ml |  | qn
81 | Fibrinogeno N | Ja | G03 | Coagulazione | 1320 | 0 | 15 | 0 | 0 | g/l | S/P | 1 ml |  | qn
40 | Fibrinogeno OA | Ja | G01 | Quick | 1320 | 0 | 15 | 0 | 0 | g/l | S/P | 1 ml |  | qn
550 | Folati eritrocitari | Nein | K39 | Folati eritrocitari | 1330 | 0 | 40 | 0 | 0 | nmol/l | WB | 0.8 ml |  | qn
480 | Folato in eritrocita | Nein | K39 | Folati eritrocitari | 1330 | 0 | 25 | 0 | 0 | mg/l | WB | 0.8 ml |  | qn
5 | Fosfatasi alcalina | Ja | K01 | Chimica | 1027 | 0 | 18 | 60 | 11 | U/l | S/P | 1.5 ml |  | qn
44 | Fosfati | Ja | K01 | Chimica | 1601 | 0 | 15 | 0 | 0 | mmol/l | S/P | 1.5 ml |  | qn
66 | Fosforo-urine | Nein | U01 | Urina quantitativa | 1601 | 0 | 15 | 0 | 0 | mmol/l | U | 1.5 ml |  | qn
123 | Fructosamina | Nein | K34 | Chimica clinica 2 | 1333 | 0 | 15 | 0 | 0 | µmol/l | S/P | 0.5 ml |  | qn
266 | G12 Segale | Nein | I03 | Allergologia | 1445.1 | 0 | 30 | 1.5 | 0.45 | kU/L | S/P | 1.0 ml | Allergy Screen | ql
282 | G6 Coda di topo | Nein | I09 | Allergologia Immunocap RAPID | 1445.1 | 0 | 30 | 0 | 0 |  | WB | 0.25 ml | ImmunoCAP rapid | ql
265 | GX Graminacee | Nein | I03 | Allergologia | 1445.1 | 0 | 30 | 1.5 | 0.45 | kU/L | S/P | 1.0 ml | Allergy Screen | ql
9 | Gamma-GT | Ja | K01 | Chimica | 1341 | 0 | 18 | 40 | 8 | U/l | S/P | 1.5 ml |  | qn
323 | Gap osmotico | Nein | K22 | Osmo | 0 | 0 | 40 | 5 | 10 | mmol/l | S/P | 1.0 ml |  | qn
772 | Gentamicina | Nein | K24 | Farmaci | 1062 | 0 | 24 | 0 | 0 | mg/l | S/P | 1.0 ml |  | qn
509 | Giardia lamblia | Nein | B18 | Gastrointestinal Panel NAT | 0 | 0 | 0 | 0 | 0 |  | M | 0.4 ml |  | ql
10 | Glucosio | Ja | K01 | Chimica | 1356 | 10 | 9 | 3.3 | 0.3 | mmol/l | S/P | 1.5 ml |  | qn
113 | Glucosio | Ja | U02 | Urina strisce test/HCG | 1740 | 50 | 0 | 0 | 0 |  | U | 5.0 ml |  | sq
432 | Glucosio CSF | Ja | K35 | Liquido cerebrospinale | 1356 | 20 | 9 | 3.3 | 0.3 | mmol/l | CSF | 1.0 ml |  | qn
33 | Glucosio GS | Ja | K04 | Gas sanguini | 1356 | 10 | 9 | 3.3 | 0.3 | mmol/l | BGA | 2.0 ml |  | qn
321 | Glucosio-K22 | Ja | K22 | Osmo | 1356 | 10 | 9 | 3.3 | 0.3 | mmol/l | S/P | 1.0 ml |  | qn
55 | Glucosio-urine | Ja | U01 | Urina quantitativa | 1356 | 30 | 9 | 3.3 | 0.3 | mmol/l | U | 1.5 ml |  | qn
615 | Granulociti immaturi | Nein | H06 | Emogramma, automatico, 5-part | 0 | 0 | 25 | 1.3 | 0.1 | G/l | WB | 1.0 ml |  | qn
882 | Gruppo sanguigno AB0 | Nein | H16 | Immunoematologia |  |  | 0 | 0 | 0 |  |  |  |  | sq
789 | HBV NAT ql | Nein | V04 | HBV NAT qn | 3062 | 0 | 0 | 0 | 0 |  | M | 1.1 ml |  | ql
790 | HBV NAT qn | Ja | V04 | HBV NAT qn | 3062 | 0 | 1 | 15 | 0.5 | Log10 IU/ml | M | 1.1 ml |  | qn
817 | HBs Ag qn campione B | Nein | B42 | HIV, Epatiti B/C e HIV, sierologia | 3060 | 0 | 30 | 1 | 1 | U/ml | S/P | 2 x 0.8 ml |  | qn
119 | HCG | Ja | U02 | Urina strisce test/HCG | 1659 | 0 | 0 | 0 | 0 |  | U | 5.0 ml |  | ql
369 | HCG intatto | Ja | K14 | Tumormarker | 1425 | 0 | 21 | 0 | 0 | U/l | S/P | 0.94 ml |  | qn
219 | HCG qn | Ja | K14 | Tumormarker | 1425 | 0 | 21 | 10 | 2.1 | U/l | S/P | 0.94 ml |  | qn
791 | HCV NAT ql | Nein | V05 | HCV NAT qn | 3073 | 0 | 0 | 0 | 0 |  | M | 1.1 ml |  | ql
792 | HCV NAT qn | Ja | V05 | HCV NAT qn | 3073 | 0 | 1 | 15 | 0.5 | Log10 IU/ml | M | 1.1 ml |  | qn
48 | HDL-Colesterolo | Ja | K01 | Chimica | 1410.1 | 0 | 21 | 0.4 | 0.09 | mmol/l | S/P | 1.5 ml |  | qn
359 | HDL-Colesterolo Af/b101 | Ja | K30 | Lipidi Af/b101 | 1410.1 | 0 | 21 | 0.4 | 0.09 | mmol/l | S/P | 0.5 ml |  | qn
230 | HDL-Colesterolo PTS | Ja | K30 | Lipidi Af/b101 | 1410.1 | 0 | 21 | 0.4 | 0.09 | mmol/l | S/P | 0.5 ml |  | qn
575 | HGH | Nein | K06 | Ormoni | 1761 | 0 | 25 | 0 | 0 | µg/l | S/P | 1.8 ml |  | qn
863 | HHb | Nein | K54 | CO-Ossimetria | 0 | 0 | 20 | 3 | 0.6 | % | WB | 2 ml |  | qn
770 | HIV 1/2 Combo campione A | Ja | B42 | HIV, Epatiti B/C e HIV, sierologia | 3094 | 0 | 0 | 0 | 0 |  | S/P | 2 x 0.8 ml |  | ql
771 | HIV 1/2 Combo campione B | Ja | B42 | HIV, Epatiti B/C e HIV, sierologia | 3094 | 0 | 0 | 0 | 0 |  | S/P | 2 x 0.8 ml |  | ql
729 | HIV 1/2 p24 campione A | Ja | B42 | HIV, Epatiti B/C e HIV, sierologia | 3094 | 0 | 0 | 0 | 0 |  | S/P | 2 x 0.8 ml |  | ql
731 | HIV 1/2 p24 campione B | Ja | B42 | HIV, Epatiti B/C e HIV, sierologia | 3094 | 0 | 0 | 0 | 0 |  | S/P | 2 x 0.8 ml |  | ql
133 | HIV test rapidi | Ja | V01 | HIV test rapidi | 3102.1 | 0 | 0 | 0 | 0 |  | S/P | 0.16 ml |  | ql
871 | HIV-1 WB NAT | Nein | V07 | HIV-1 WB NAT |  |  | 0 | 0 | 0 |  | WB | 1 ml |  | ql
793 | HIV1 NAT ql | Nein | V06 | HIV NAT qn | 3101 | 0 | 0 | 0 | 0 |  | M | 1.1 ml |  | ql
794 | HIV1 NAT qn | Ja | V06 | HIV NAT qn | 3101 | 0 | 1 | 15 | 0.5 | Log10 cp/ml | M | 1.1 ml |  | qn
823 | HSV 1/2 IgG | Nein | B08 | Varicella / HSV1/2 IgG/IgM | 0 | 0 | 0 | 0 | 0 |  | S/P | 0.5 ml |  | ql
806 | Haemophilus influenzae | Nein | B19 | Respiratory Panel NAT | 0 | 0 | 0 | 0 | 0 |  | M | 0.6 ml |  | ql
537 | Haemophilus influenzae | Nein | B23 | Meningitis Panel NAT | 0 | 0 | 0 | 0 | 0 |  | M | 0.4 ml |  | ql
50 | HbA1c campione A | Ja | K03A | Emoglobina glicata (HbA1c) | 1363 | 0 | 9 | 5 | 0.5 | % | WB | 0.2 ml |  | qn
220 | HbA1c campione B | Ja | K03B | Emoglobina glicata (HbA1c) | 1363 | 0 | 9 | 5 | 0.5 | % | WB | 0.2 ml |  | qn
544 | Herpes-simplex-Virus 1 | Ja | B23 | Meningitis Panel NAT | 3087 | 0 | 0 | 0 | 0 |  | M | 0.4 ml |  | ql
704 | Herpes-simplex-Virus 1/2 | Nein | B23 | Meningitis Panel NAT | 0 | 0 | 0 | 0 | 0 |  | M | 0.4 ml |  | ql
545 | Herpes-simplex-Virus 2 | Ja | B23 | Meningitis Panel NAT | 3087 | 0 | 0 | 0 | 0 |  | M | 0.4 ml |  | ql
546 | Herpesvirus umano 6 (HHV-6) | Nein | B23 | Meningitis Panel NAT | 3091 | 0 | 0 | 0 | 0 |  | M | 0.4 ml |  | ql
460 | Holotranscobalamine | Nein | K10 | Anemia | 1727.1 | 0 | 30 | 0 | 0 | pmol/l | S/P | 1.8 ml |  | qn
813 | Human herpes virus 7 | Nein | B23 | Meningitis Panel NAT | 0 | 0 | 0 | 0 | 0 |  | M | 0.4 ml |  | ql
260 | I6 Scarafaggio | Nein | I03 | Allergologia | 1445.1 | 0 | 30 | 1.5 | 0.45 | kU/L | S/P | 1.0 ml | Allergy Screen | ql
578 | IGF-1 | Nein | K06 | Ormoni | 1671 | 0 | 25 | 0 | 0 | µg/l | S/P | 1.8 ml |  | qn
572 | IGF-BP3 | Nein | K46 | IGF-BP3 / Renin / Aldosteron | 1473 | 0 | 25 | 0 | 0 | mg/l | S/P | 3.0 ml |  | qn
635 | IL6 | Nein | K49 | IL6 | 0 | 0 | 30 | 0 | 0 | ng/l | S/P | 0.5 ml |  | qn
25 | INR AKV | Ja | G01 | Quick | 1700 | 0 | 15 | 1.3 | 0.2 | INR | S/P | 1 ml |  | qn
71 | INR CC Pro II | Ja | G02 | CoaguChek | 1700 | 0 | 15 | 1.3 | 0.2 | Sek | S/P |  |  | qn
281 | INR CCXS | Ja | G11 | CoaguChek XS INR | 1700 | 0 | 15 | 1.3 | 0.2 | INR | S/P |  |  | qn
374 | INR Eurolyser | Ja | G15 | INR Eurolyser | 1700 | 0 | 15 | 1.3 | 0.2 |  | S/P |  |  | qn
889 | INR H | Ja | G04 | eparina non frazionata | 1700 | 0 | 15 | 1.3 | 0.2 | INR | S/P | 1 ml |  | qn
297 | INR HC | Ja | G12 | Hemochron | 1700 | 0 | 15 | 1.3 | 0.2 |  | S/P |  |  | qn
346 | INR IStat | Ja | G13 | INR ISTAT | 1700 | 0 | 15 | 1.3 | 0.2 |  | S/P |  |  | qn
846 | INR Labpad | Ja | G23 | INR Labpad | 1700 | 0 | 15 | 1.3 | 20 | INR | S/P | 0.5 ml |  | qn
617 | INR Lumira Dx | Ja | G17 | INR LumiraDX | 1700 | 0 | 15 | 1.3 | 0.2 |  | S/P | 0.5 ml |  | qn
370 | INR MI | Ja | G14 | MicroINR | 1700 | 0 | 15 | 1.3 | 0.2 |  | S/P | 2.0 ml |  | qn
888 | INR N | Ja | G03 | Coagulazione | 1700 | 0 | 15 | 1.3 | 0.2 | INR | S/P | 1 ml |  | qn
227 | INR WB | Ja | G10 | Quick WB | 1700 | 0 | 15 | 1.3 | 0.2 |  | WB |  |  | qn
399 | INR Xprecia | Ja | G16 | INR Xprecia | 1700 | 0 | 15 | 1.3 | 0.2 |  | S/P | 1.0 ml |  | qn
221 | Identificazione campione A | Ja | B09 | Batteriologia | 9999.99 | 0 | 0 | 0 | 0 | Code | M | 5 x 0.5 ml |  | ql
222 | Identificazione campione B | Ja | B09 | Batteriologia | 9999.99 | 0 | 0 | 0 | 0 | Code | M | 5 x 0.5 ml |  | ql
223 | Identificazione campione C | Ja | B09 | Batteriologia | 9999.99 | 0 | 0 | 0 | 0 | Code | M | 5 x 0.5 ml |  | ql
224 | Identificazione campione D | Ja | B09 | Batteriologia | 9999.99 | 0 | 0 | 0 | 0 | Code | M | 5 x 0.5 ml |  | ql
380 | Identificazione campione E | Nein | B09 | Batteriologia | 9999.99 | 0 | 0 | 0 | 0 | Code | M | 5 x 0.5 ml |  | ql
643 | IgA | Nein | I10 | celiachia | 0 | 0 | 30 | 0 | 0 | g/l | S/P | 0.5 ml |  | qn
28 | IgA | Ja | I02 | Proteine plasmatiche | 1441 | 0 | 15 | 0 | 0 | g/l | S/P | 1.0 ml |  | qn
645 | IgA anti gliadina deam. | Nein | I10 | celiachia | 0 | 0 | 30 | 2 | 1 | U/ml | S/P | 0.5 ml |  | qn
441 | IgA CSF | Nein | K35 | Liquido cerebrospinale | 1440 | 0 | 20 | 0 | 0 | mg/l | CSF | 1.0 ml |  | qn
634 | IgA SARS-CoV-2 | Nein | B32 | SARS-CoV-2 IgG/IgM | 0 | 0 | 0 | 0 | 0 |  | S/P | 0.5 ml |  | ql
647 | IgA anti tTG | Nein | I10 | celiachia | 0 | 0 | 30 | 2 | 1 | U/ml | S/P | 0.5 ml |  | qn
80 | IgE | Ja | I02 | Proteine plasmatiche | 1443 | 0 | 30 | 0 | 0 | kU/L | S/P | 1.0 ml |  | qn
191 | IgE Betulla, ql | Ja | I03 | Allergologia | 1445.1 | 20 | 1 | 0 | 0 |  | S/P | 1.0 ml |  | ql
464 | IgE Acari (Der p1) | Ja | I03 | Allergologia | 1446.1 | 0 | 30 | 1.5 | 0.45 | kU/L | S/P | 1.0 ml |  | ql
190 | IgE Arachidi qn | Nein | I03 | Allergologia | 1446.1 | 0 | 30 | 1.5 | 0.45 | kU/L | S/P | 1.0 ml |  | qn
189 | IgE Arachidi, ql | Nein | I03 | Allergologia | 1445.1 | 0 | 1 | 0 | 0 |  | S/P | 1.0 ml |  | ql
462 | IgE Betulla (Bet v1) | Ja | I03 | Allergologia | 1446.1 | 20 | 30 | 1.5 | 0.45 | kU/L | S/P | 1.0 ml |  | ql
192 | IgE Betulla, qn | Ja | I03 | Allergologia | 1446.1 | 20 | 30 | 1.5 | 0.45 | kU/L | S/P | 1.0 ml |  | qn
466 | IgE Cane (Can f1) | Nein | I03 | Allergologia | 1446.1 | 0 | 30 | 1.5 | 0.45 | kU/L | S/P | 1.0 ml |  | ql
702 | IgE D. pteronyssinus ql | Ja | I03 | Allergologia | 1445.1 | 10 | 0 | 0 | 0 |  | S/P | 1.0 ml |  | ql
701 | IgE D. pteronyssinus qn | Ja | I03 | Allergologia | 1446.1 | 10 | 30 | 1.5 | 0.45 | kU/L | S/P | 1.0 ml |  | qn
193 | IgE Epitelio di gatto, ql | Ja | I03 | Allergologia | 1445.1 | 30 | 1 | 0 | 0 |  | S/P | 1.0 ml |  | ql
194 | IgE Epitelio di gatto, qn | Ja | I03 | Allergologia | 1446.1 | 30 | 30 | 1.5 | 0.45 | kU/L | S/P | 1.0 ml |  | qn
465 | IgE Gatto (Fel d1) | Ja | I03 | Allergologia | 1446.1 | 0 | 30 | 1.5 | 0.45 | kU/L | S/P | 1.0 ml |  | ql
463 | IgE Phleum (Phl p5) | Nein | I03 | Allergologia | 1446.1 | 0 | 30 | 1.5 | 0.45 | kU/L | S/P | 1.0 ml |  | ql
211 | IgE fx5 ql | Ja | I03 | Allergologia | 1446.1 | 70 | 1 | 0 | 0 |  | S/P | 1.0 ml |  | ql
212 | IgE fx5 qn | Nein | I03 | Allergologia | 1446.1 | 0 | 30 | 1.5 | 0.45 | kU/L | S/P | 1.0 ml |  | qn
336 | IgE pos/neg | Ja | I02 | Proteine plasmatiche | 1443 | 0 | 0 | 0 | 0 |  | S/P | 1.0 ml |  | ql
213 | IgE rx1 ql | Ja | I03 | Allergologia | 1446.1 | 70 | 1 | 0 | 0 |  | S/P | 1.0 ml |  | ql
214 | IgE rx1qn | Nein | I03 | Allergologia | 1446.1 | 0 | 30 | 1.5 | 0.45 | kU/L | S/P | 1.0 ml |  | qn
215 | IgE rx2 ql | Ja | I03 | Allergologia | 1446.1 | 70 | 1 | 0 | 0 |  | S/P | 1.0 ml |  | ql
216 | IgE rx2 qn | Nein | I03 | Allergologia | 1446.1 | 0 | 30 | 1.5 | 0.45 | kU/L | S/P | 1.0 ml |  | qn
209 | IgE sx1 ql | Ja | I03 | Allergologia | 1446.1 | 70 | 1 | 0 | 0 |  | S/P | 1.0 ml |  | ql
210 | IgE sx1 qn | Nein | I03 | Allergologia | 1446.1 | 0 | 30 | 1.5 | 0.45 | kU/L | S/P | 1.0 ml |  | qn
208 | IgE totale | Ja | I03 | Allergologia | 1443 | 0 | 30 | 0 | 0 | kU/L | S/P | 1.0 ml |  | qn
207 | IgE totale | Ja | I03 | Allergologia | 1443 | 0 | 30 | 0 | 0 | kU/L | S/P | 1.0 ml |  | qn
164 | IgE, Screening | Ja | I03 | Allergologia | 1446.1 | 0 | 0 | 0 | 0 |  | S/P | 1.0 ml |  | ql
27 | IgG | Ja | I02 | Proteine plasmatiche | 1451 | 0 | 15 | 0 | 0 | g/l | S/P | 1.0 ml |  | qn
644 | IgG anti gliadina deam. | Nein | I10 | celiachia | 0 | 0 | 30 | 2 | 1 | U/ml | S/P | 0.5 ml |  | qn
440 | IgG CSF | Nein | K35 | Liquido cerebrospinale | 1450 | 0 | 20 | 0 | 0 | mg/l | CSF | 1.0 ml |  | qn
678 | IgG FSME | Nein | B34 | FSME IgG/IgM | 3043 | 0 | 0 | 0 | 0 |  | S/P | 0.5 ml |  | ql
653 | IgG HSV1 | Nein | B08 | Varicella / HSV1/2 IgG/IgM | 0 | 0 | 0 | 0 | 0 |  | S/P | 0.5 ml |  | ql
654 | IgG HSV2 | Nein | B08 | Varicella / HSV1/2 IgG/IgM | 0 | 0 | 0 | 0 | 0 |  | S/P | 0.5 ml |  | ql
682 | IgG Parvovirus B19 | Nein | B35 | Masern/Parvovirus IgG/IgM | 3142 | 0 | 0 | 0 | 0 |  | S/P | 0.5 ml |  | ql
630 | IgG SARS-CoV-2 | Nein | B32 | SARS-CoV-2 IgG/IgM | 0 | 0 | 0 | 0 | 0 |  | S/P | 0.5 ml |  | ql
662 | IgG anti SARS-CoV-2 NCP | Nein | B32 | SARS-CoV-2 IgG/IgM | 0 | 0 | 0 | 0 | 0 |  | S/P | 0.5 ml |  | ql
661 | IgG anti SARS-CoV-2 Spike 1 | Nein | B32 | SARS-CoV-2 IgG/IgM | 0 | 0 | 0 | 0 | 0 |  | S/P | 0.5 ml |  | ql
674 | IgG anti SARS-CoV-2 Spike 2 | Nein | B32 | SARS-CoV-2 IgG/IgM | 0 | 0 | 0 | 0 | 0 |  | S/P | 0.5 ml |  | ql
646 | IgG anti tTG | Nein | I10 | celiachia | 0 | 0 | 30 | 2 | 1 | U/ml | S/P | 0.5 ml |  | qn
680 | IgG morbillo | Nein | B35 | Masern/Parvovirus IgG/IgM | 3121 | 0 | 0 | 0 | 0 |  | S/P | 0.5 ml |  | ql
795 | IgG parotite | Nein | B04 | Rosolia / Parotite IgG/IgM | 3127 | 0 | 1 | 0 | 0 |  | S/P | 0.5 ml |  | ql
629 | IgG/A/M SARS-CoV-2 | Nein | B32 | SARS-CoV-2 IgG/IgM | 0 | 0 | 0 | 0 | 0 |  | S/P | 0.5 ml |  | ql
29 | IgM | Ja | I02 | Proteine plasmatiche | 1457 | 0 | 15 | 0 | 0 | g/l | S/P | 1.0 ml |  | qn
655 | IgM HSV1/2 | Nein | B08 | Varicella / HSV1/2 IgG/IgM | 0 | 0 | 0 | 0 | 0 |  | S/P | 0.5 ml |  | ql
442 | IgM CSF | Nein | K35 | Liquido cerebrospinale | 1456 | 0 | 20 | 0 | 0 | mg/l | CSF | 1.0 ml |  | qn
679 | IgM FSME | Nein | B34 | FSME IgG/IgM | 3045 | 0 | 0 | 0 | 0 |  | S/P | 0.5 ml |  | ql
683 | IgM Parvovirus B19 | Nein | B35 | Masern/Parvovirus IgG/IgM | 3144 | 0 | 0 | 0 | 0 |  | S/P | 0.5 ml |  | ql
631 | IgM SARS-CoV-2 | Nein | B32 | SARS-CoV-2 IgG/IgM | 0 | 0 | 0 | 0 | 0 |  | S/P | 0.5 ml |  | ql
681 | IgM morbillo | Nein | B35 | Masern/Parvovirus IgG/IgM | 3123 | 0 | 0 | 0 | 0 |  | S/P | 0.5 ml |  | ql
796 | IgM parotite | Nein | B04 | Rosolia / Parotite IgG/IgM | 3129 | 0 | 1 | 0 | 0 |  | S/P | 0.5 ml |  | ql
594 | Immunofissazione | Ja | K38 | Elettroforesi delle sieroproteine | 1438.1 | 0 | 1 | 0 | 0 | Code | S | 0.4 ml |  | ql
489 | Immunofissazione IgA | Nein | K38 | Elettroforesi delle sieroproteine | 1438.1 | 0 | 25 | 0 | 0 |  | S | 0.4 ml |  | ql
491 | Immunofissazione Kappa | Nein | K38 | Elettroforesi delle sieroproteine | 1438.1 | 0 | 25 | 0 | 0 |  | S | 0.4 ml |  | ql
492 | Immunofissazione Lambda | Nein | K38 | Elettroforesi delle sieroproteine | 1438.1 | 0 | 25 | 0 | 0 |  | S | 0.4 ml |  | ql
488 | Immunofissazione IgG | Nein | K38 | Elettroforesi delle sieroproteine | 1438.1 | 0 | 25 | 0 | 0 |  | S | 0.4 ml |  | ql
490 | Immunofissazione IgM | Nein | K38 | Elettroforesi delle sieroproteine | 1438.1 | 0 | 25 | 0 | 0 |  | S | 0.4 ml |  | ql
781 | Indice di lipemia A | Nein | H08 | Indici del siero HIL | 0 | 0 | 30 | 0 | 0 |  | S/P | 1 ml |  | qn
782 | Indice di lipemia B | Nein | H08 | Indici del siero HIL | 0 | 0 | 30 | 0 | 0 |  | S/P | 1 ml |  | qn
419 | Indice emolitico campione A | Nein | H08 | Indici del siero HIL | 0 | 0 | 30 | 20 | 8 |  | S/P | 1 ml |  | qn
420 | Indice emolitico campione B | Nein | H08 | Indici del siero HIL | 0 | 0 | 30 | 20 | 8 |  | S/P | 1 ml |  | qn
783 | Indice itterico A | Nein | H08 | Indici del siero HIL | 0 | 0 | 30 | 5 | 1.5 |  | S/P | 1 ml |  | qn
784 | Indice itterico B | Nein | H08 | Indici del siero HIL | 0 | 0 | 30 | 5 | 1.5 |  | S/P | 1 ml |  | qn
445 | Influenza A | Ja | B16 | Influenzavirus/RSV | 3120 | 10 | 0 | 0 | 0 |  | M | 0.5 ml |  | ql
526 | Influenza A | Ja | B19 | Respiratory Panel NAT | 3120 | 10 | 0 | 0 | 0 |  | M | 0.6 ml |  | ql
685 | Influenza A | Ja | B36 | SARS-CoV2+Flu+RSV | 3120 | 10 | 0 | 0 | 0 |  | M | 1.0 ml |  | ql
527 | Influenza B | Ja | B19 | Respiratory Panel NAT | 3120 | 20 | 0 | 0 | 0 |  | M | 0.6 ml |  | ql
659 | Influenza B | Ja | B16 | Influenzavirus/RSV | 3120 | 20 | 0 | 0 | 0 |  | M | 0.5 ml |  | ql
686 | Influenza B | Ja | B36 | SARS-CoV2+Flu+RSV | 3120 | 20 | 0 | 0 | 0 |  | M | 1.0 ml |  | ql
570 | Inibina B | Nein | K44 | Inhibina B | 0 | 0 | 25 | 20 | 5 | ng/l | S/P | 1.0 ml |  | qn
660 | Inibitore C1 | Nein | I02 | Proteine plasmatiche | 0 | 0 | 21 | 0 | 0 | g/l | S/P | 1.0 ml |  | qn
393 | Insulina | Nein | K06 | Ormoni | 1471 | 0 | 25 | 0 | 0 | pmol/l | S/P | 1.8 ml |  | qn
840 | Interpretatzione avidità IgG Parvo | Nein | B35 | Masern/Parvovirus IgG/IgM | 0 | 0 | 0 | 0 | 0 | tief/grenz/hoch | S/P | 0.5 ml |  | ql
838 | Interpretatzione avidità IgG Toxo | Nein | B05 | Toxoplasmosi IgG/IgM | 0 | 0 | 0 | 0 | 0 | tief/grenz/hoch | S/P | 0.5 ml |  | ql
836 | Interpretazione avidità IgG CMV | Nein | B07 | Cytomegalovirus IgG/IgM | 0 | 0 | 0 | 0 | 0 | tief/grenz/hoch | S/P | 0.5 ml |  | ql
272 | K82 Lattice | Nein | I03 | Allergologia | 1445.1 | 0 | 30 | 1.5 | 0.45 | kU/L | S/P | 1.0 ml | Allergy Screen | ql
845 | Keton WB | Nein | K48 | Creatinina sang intero | 1490 | 0 | 15 | 0 | 0 | mmol/l | WB | 0.2 ml |  | qn
41 | LDH | Ja | K01 | Chimica | 1518 | 0 | 18 | 0 | 0 | U/l | S/P | 1.5 ml |  | qn
435 | LDH CSF | Nein | K35 | Liquido cerebrospinale | 1519 | 0 | 20 | 0 | 0 | U/l | CSF | 1.0 ml |  | qn
150 | LSD | Nein | U03 | screening della droga, urina | 1686 | 0 | 0 | 0 | 0 |  | U | 5.0 ml |  | ql
299 | Lattato | Ja | K01 | Chimica | 1517 | 0 | 18 | 0.5 | 0.09 | mmol/l | S/P | 1.5 ml |  | qn
433 | Lattato CSF | Ja | K35 | Liquido cerebrospinale | 1517 | 0 | 18 | 0.5 | 0.09 | mmol/l | CSF | 1.0 ml |  | qn
868 | Lattato CSF | Nein | K35 | Liquido cerebrospinale | 1517 | 0 | 18 | 0.5 | 0.09 | mmol/l | CSF | 1.0 ml |  | qn
94 | Lattato-BG | Ja | K04 | Gas sanguini | 1517 | 0 | 18 | 0.5 | 0.09 | mmol/l | BGA | 2.0 ml |  | qn
475 | Legionella antigeni urina | Ja | B21 | Legionella antigen urina | 3441 | 0 | 0 | 0 | 0 |  | U |  |  | ql
642 | Legionella pneumophilia | Nein | B19 | Respiratory Panel NAT | 0 | 0 | 0 | 0 | 0 |  | M | 0.6 ml |  | ql
4 | Leucociti | Ja | H01 | Ematologia | 1532 | 0 | 25 | 0 | 0 | G/l | WB | 1.1 ml |  | qn
403 | Leucociti | Ja | H06 | Emogramma, automatico, 5-part | 1532 | 0 | 25 | 0 | 0 | G/l | WB | 1.0 ml | H1 auch bestellen | qn
109 | Leucociti | Ja | U02 | Urina strisce test/HCG | 1740 | 10 | 0 | 0 | 0 |  | U | 5.0 ml |  | sq
848 | Leucociti | Nein | U06 | Urinsediment Automat | 0 | 0 | 30 | 5 | 5 | /ul | U | 5 ml |  | qn
825 | Leucociti BF | Nein | H13 | Zellzahl in BF | 0 | 0 | 40 | 0 | 0 | G/l | BF | 0.5 ml |  | qn
562 | Leucociti H2 | Ja | H02 | Ematologia Plus | 1532 | 0 | 25 | 0 | 0 | G/l | WB | 1.5 ml |  | qn
667 | Leucociti HS | Nein | H12 | Hemoscreen | 0 | 0 | 25 | 0 | 0 | G/l | WB | 1.0 ml |  | qn
850 | Lievito | Nein | U06 | Urinsediment Automat | 0 | 0 | 30 | 5 | 5 | /ul | U | 5 ml |  | qn
406 | Linfociti | Nein | H06 | Emogramma, automatico, 5-part | 1374 | 0 | 25 | 0 | 0 | G/l | WB | 1.0 ml |  | qn
670 | Linfociti HS | Nein | H12 | Hemoscreen | 0 | 0 | 25 | 0 | 0 | G/l | WB | 1.0 ml |  | qn
86 | Lipasi | Ja | K34 | Chimica clinica 2 | 1537 | 0 | 18 | 18 | 4 | U/l | S/P | 0.5 ml |  | qn
886 | Lipasi Vitros | Ja | K34 | Chimica clinica 2 | 1537 |  | 18 | 18 | 4 | U/l | S/P | 0.5 ml |  | qn
390 | Lipoproteina (a) | Nein | I05 | CRP/Lp (a) | 1539 | 0 | 25 | 0 | 0 | nmol/l | S/P | 0.35 ml |  | qn
538 | Listeria monocytogenes | Nein | B23 | Meningitis Panel NAT | 0 | 0 | 0 | 0 | 0 |  | M | 0.4 ml |  | ql
155 | Litio | Ja | K01 | Chimica | 1541 | 0 | 15 | 1 | 0.15 | mmol/l | S/P | 1.5 ml |  | qn
199 | Lues TPPA | Ja | B06 | Sierologie lues / sifilide | 3481 | 0 | 0 | 0 | 0 |  | S/P | 0.5 ml |  | ql
639 | M2 Cladosporium herbarum | Nein | I03 | Allergologia | 1445.1 | 0 | 30 | 0 | 0 |  | S/P | 1.0 ml | Allergy Screen | ql
273 | M6 Alternaria alternata | Nein | I03 | Allergologia | 1445.1 | 0 | 30 | 1.5 | 0.45 | kU/L | S/P | 1.0 ml | Allergy Screen | ql
612 | MCH | Nein | H06 | Emogramma, automatico, 5-part | 0 | 0 | 25 | 0 | 0 | pg | WB | 1.0 ml |  | qn
613 | MCHC | Nein | H06 | Emogramma, automatico, 5-part | 0 | 0 | 25 | 0 | 0 | g/l | WB | 1.0 ml |  | qn
611 | MCV | Nein | H06 | Emogramma, automatico, 5-part | 0 | 0 | 25 | 0 | 0 | fl | WB | 1.0 ml |  | qn
651 | MERS-CoV | Nein | B19 | Respiratory Panel NAT | 0 | 0 | 0 | 0 | 0 |  | M | 0.6 ml |  | ql
416 | MRSA | Ja | B12 | Staphylococcus aureus, MRSA | 3349 | 10 | 0 | 0 | 0 |  | M | 1 Swab |  | ql
875 | MT Resistenza (genotipo) | Nein | B40 | Micobatteri, coltura 1 TB |  |  | 0 | 0 | 0 |  | M | 2 x 1 ml |  | ql
722 | MT identificazione | Ja | B40 | Micobatteri, coltura 1 TB | 3447 | 0 | 0 | 0 | 0 |  | M | 2 x 1 ml |  | ql
723 | MT identificazione B | Ja | B40 | Micobatteri, coltura 1 TB | 3447 | 0 | 0 | 0 | 0 |  | M | 2 x 1 ml |  | ql
724 | MT resistenza (fanotipo) | Ja | B40 | Micobatteri, coltura 1 TB | 3451 | 0 | 0 | 0 | 0 |  | M | 2 x 1 ml |  | ql
725 | MT resistenza B | Ja | B40 | Micobatteri, coltura 1 TB | 3451 | 0 | 0 | 0 | 0 |  | M | 2 x 1 ml |  | ql
42 | Magnesio | Ja | K01 | Chimica | 1556 | 0 | 12 | 0.7 | 0.09 | mmol/l | S/P | 1.5 ml |  | qn
56 | Magnesio-urine | Nein | U01 | Urina quantitativa | 1556 | 0 | 12 | 0 | 0 | mmol/l | U | 1.5 ml |  | qn
774 | Malaria | Nein | H11 | Malaria test rapido / NAT | 3535 | 0 | 0 | 0 | 0 |  | WB | 0.05 ml |  | ql
862 | MetHb | Nein | K54 | CO-Ossimetria | 0 | 0 | 20 | 3 | 0.6 | % | WB | 2 ml |  | qn
106 | Metadone | Ja | U03 | screening della droga, urina | 1686 | 60 | 0 | 0 | 0 |  | U | 5.0 ml |  | ql
147 | Metanfetamina | Nein | U03 | screening della droga, urina | 1686 | 80 | 0 | 0 | 0 |  | U | 5.0 ml |  | ql
524 | Metapneumovirus | Nein | B19 | Respiratory Panel NAT | 0 | 0 | 0 | 0 | 0 |  | M | 0.6 ml |  | ql
148 | Metaqualone | Nein | U03 | screening della droga, urina | 1686 | 0 | 0 | 0 | 0 |  | U | 5.0 ml |  | ql
583 | Metotrexato | Nein | K24 | Farmaci | 1567 | 0 | 25 | 0 | 0 | µmol/l | S/P | 1.0 ml |  | qn
726 | Micobatteri non TB ID | Nein | B41 | Micobatteri, coltura 2 non TB | 3449 | 0 | 0 | 0 | 0 |  | M | 2 x 1 ml |  | ql
727 | Micobatteri non TB ID B | Nein | B41 | Micobatteri, coltura 2 non TB | 3449 | 0 | 0 | 0 | 0 |  | M | 2 x 1 ml |  | ql
240 | Microalbumina | Ja | U05 | Urina albumina/creatinina | 1023 | 0 | 24 | 20 | 4.8 | mg/l | U | 1.5 ml |  | qn
353 | Microalbumina pos/neg | Ja | U05 | Urina albumina/creatinina | 1023 | 0 | 0 | 0 | 0 |  | U | 1.5 ml |  | ql
90 | Mioglobina | Ja | K05 | Marcatori cardiaci | 1572 | 0 | 30 | 0 | 0 | µg/l | S/P | 1.8 ml |  | qn
135 | Mioglobina CR | Ja | K08 | Marcatori cardiaci h232 | 1572 | 0 | 30 | 0 | 0 | µg/l | S/P | 1.5 ml |  | qn
343 | Mioglobina Triage | Ja | K41 | Marcatori cardiaci Triage | 1572 | 0 | 30 | 0 | 0 | µg/l | S/P | 1.2 ml |  | qn
407 | Monociti | Nein | H06 | Emogramma, automatico, 5-part | 1374 | 0 | 80 | 0 | 0 | G/l | WB | 1.0 ml |  | qn
671 | Monociti HS | Nein | H12 | Hemoscreen | 0 | 0 | 25 | 0 | 0 | G/l | WB | 1.0 ml |  | qn
677 | Morfina | Nein | U03 | screening della droga, urina | 1686 | 0 | 0 | 0 | 0 |  | U | 5.0 ml |  | ql
382 | Morfologia | Nein | B10 | Colorazione Gram | 3357 | 0 | 0 | 0 | 0 |  | Slide | 1 Slide |  | ql
447 | Mycobacterium tuberculosis | Ja | B17 | Mycobacterium tuberculosis | 3448 | 0 | 0 | 0 | 0 |  | M | 7.0 ml |  | ql
535 | Mycoplasma pneumoniae | Nein | B19 | Respiratory Panel NAT | 3456 | 0 | 0 | 0 | 0 |  | M | 0.6 ml |  | ql
798 | Mycoplasma pneumoniae | Nein | B23 | Meningitis Panel NAT | 0 | 0 | 0 | 0 | 0 |  | M | 0.4 ml |  | ql
425 | NSE | Nein | K14 | Tumormarker | 1581 | 0 | 25 | 0 | 0 | ng/ml | S/P | 0.94 ml |  | qn
395 | NT-pro BNP | Ja | K41 | Marcatori cardiaci Triage | 1576 | 0 | 27 | 75 | 20 | ng/l | S/P | 1.2 ml |  | qn
236 | NT-proBNP | Ja | K05 | Marcatori cardiaci | 1576 | 0 | 27 | 75 | 20 | ng/l | S/P | 1.8 ml |  | qn
368 | NT-proBNP AFIAS | Ja | K31 | Marcatori cardiaci AFIAS | 1576 | 0 | 27 | 75 | 20 | ng/l | S/P | 1.5 ml |  | qn
233 | NT-proBNP CR | Ja | K08 | Marcatori cardiaci h232 | 1576 | 0 | 27 | 75 | 20 | ng/l | S/P | 1.5 ml |  | qn
414 | Neisseria gonorrhoeae (NG) | Ja | B11 | Chlamydia trachomatis/Nesseria gonorrhoeae | 3460 | 0 | 0 | 0 | 0 |  | M | 1.1 ml |  | ql
539 | Neisseria meningitidis | Nein | B23 | Meningitis Panel NAT | 0 | 0 | 0 | 0 | 0 |  | M | 0.4 ml |  | ql
405 | Neutrofili | Nein | H06 | Emogramma, automatico, 5-part | 1374 | 0 | 25 | 0 | 0 | G/l | WB | 1.0 ml |  | qn
669 | Neutrofili HS | Nein | H12 | Hemoscreen | 0 | 0 | 25 | 0 | 0 | G/l | WB | 1.0 ml |  | qn
110 | Nitrito | Ja | U02 | Urina strisce test/HCG | 1740 | 20 | 0 | 0 | 0 |  | U | 5.0 ml |  | sq
444 | Norovirus | Ja | B15 | Norovirus | 3187 | 0 | 0 | 0 | 0 |  | M | 1 Swab |  | ql
804 | Norovirus GI | Ja | B18 | Gastrointestinal Panel NAT | 3187 | 0 | 0 | 0 | 0 |  | M | 0.4 ml |  | ql
512 | Norovirus GI/GII | Ja | B18 | Gastrointestinal Panel NAT | 3187 | 0 | 0 | 0 | 0 |  | M | 0.4 ml |  | ql
805 | Norovirus GII | Ja | B18 | Gastrointestinal Panel NAT | 3187 | 0 | 0 | 0 | 0 |  | M | 0.4 ml |  | ql
860 | O2Hb | Nein | K54 | CO-Ossimetria | 0 | 0 | 20 | 0 | 0 | % | WB | 2 ml |  | qn
375 | Omocisteina | Nein | K32 | Omocisteina | 1422 | 0 | 30 | 0 | 0 | µmol/l | S/P | 0.5 ml |  | qn
107 | Oppiati | Ja | U03 | screening della droga, urina | 1686 | 70 | 0 | 0 | 0 |  | U | 5.0 ml |  | ql
306 | Ormone follicolo-stimolante | Ja | K06 | Ormoni | 1331 | 0 | 24 | 0 | 0 | U/l | S/P | 1.8 ml |  | qn
305 | Ormone luteinizzante | Ja | K06 | Ormoni | 1542 | 0 | 24 | 0 | 0 | U/l | S/P | 1.8 ml |  | qn
294 | Osmolalità | Ja | K22 | Osmo | 1587 | 0 | 6 | 0 | 0 | mosm/kg | S/P | 1.0 ml |  | qn
58 | Osmolalità-urine | Nein | U01 | Urina quantitativa | 1587 | 0 | 10 | 0 | 0 | mosm/kg | U | 1.5 ml |  | qn
326 | Osteocalcina | Nein | K21 | PTH/EPO | 1589 | 0 | 40 | 0 | 0 | nmol/l | S/P | 1.0 ml |  | qn
143 | PCO2 CCA | Ja | K09 | Gas sanguini Opti CCA | 1212 | 10 | 12 | 2 | 0.25 | kPa | BGA |  |  | qn
354 | PCT pos/neg | Nein | K20 | PCT/C-Peptid | 1619 | 0 | 0 | 0 | 0 |  | S/P | 0.8 ml |  | ql
144 | PO2 CCA | Ja | K09 | Gas sanguini Opti CCA | 1212 | 20 | 15 | 0 | 0 | kPa | BGA |  |  | qn
182 | PSA | Ja | K14 | Tumormarker | 1626 | 0 | 21 | 0 | 0 | µg/l | S/P | 0.94 ml |  | qn
274 | PSA complesso | Ja | K14 | Tumormarker | 1627 | 0 | 25 | 0 | 0 | µg/l | S/P | 0.94 ml |  | qn
187 | PSA libero | Ja | K14 | Tumormarker | 1627 | 0 | 21 | 0 | 0 | µg/l | S/P | 0.94 ml |  | qn
313 | Paracetamolo | Nein | U03 | screening della droga, urina | 1686 | 0 | 0 | 0 | 0 |  | U | 5.0 ml |  | ql
458 | Paracetamolo | Nein | K24 | Farmaci | 1053 | 0 | 25 | 0 | 0 | µmol/l | S/P | 1.0 ml |  | qn
779 | Parainfluenza | Nein | B19 | Respiratory Panel NAT | 3141 | 0 | 0 | 0 | 0 |  | M | 0.6 ml |  | ql
528 | Parainfluenza Virus 1 | Nein | B19 | Respiratory Panel NAT | 3141 | 0 | 0 | 0 | 0 |  | M | 0.6 ml |  | ql
529 | Parainfluenza Virus 2 | Nein | B19 | Respiratory Panel NAT | 3141 | 0 | 0 | 0 | 0 |  | M | 0.6 ml |  | ql
530 | Parainfluenza Virus 3 | Nein | B19 | Respiratory Panel NAT | 3141 | 0 | 0 | 0 | 0 |  | M | 0.6 ml |  | ql
531 | Parainfluenza Virus 4 | Nein | B19 | Respiratory Panel NAT | 3141 | 0 | 0 | 0 | 0 |  | M | 0.6 ml |  | ql
555 | Parassiti ematici | Ja | H04 | Ematologia parassitaria | 3533 | 0 | 100 | 5 | 2.5 | % | Slide | 1 Slide |  | qn
335 | Parassiti nel sangue | Ja | H04 | Ematologia parassitaria | 3533 | 0 | 100 | 0 | 0 | Code | Slide | 1 Slide |  | ql
315 | Paratormone | Ja | K21 | PTH/EPO | 1595 | 0 | 24 | 0 | 0 | pmol/l | S/P | 1.0 ml |  | qn
547 | Parechovirus | Nein | B23 | Meningitis Panel NAT | 0 | 0 | 0 | 0 | 0 |  | M | 0.4 ml |  | ql
811 | Parvovirus B19 | Nein | B23 | Meningitis Panel NAT | 0 | 0 | 0 | 0 | 0 |  | M | 0.4 ml |  | ql
574 | Peptide C | Nein | K20 | PCT/C-Peptid | 1244 | 0 | 25 | 0 | 0 | nmol/l | S/P | 0.8 ml |  | qn
65 | Peso Specifico-urine | Nein | U01 | Urina quantitativa | 1676 | 0 | 5 | 0 | 0 | g/ml | U | 1.5 ml |  | qn
118 | Peso specifico | Ja | U02 | Urina strisce test/HCG | 1740 | 110 | 0 | 0 | 0 |  | U | 5.0 ml |  | sq
703 | PiCT | Nein | G04 | eparina non frazionata | 0 | 0 | 20 | 0 | 0 | Sek | S/P | 1 ml |  | qn
854 | PlGF | Nein | K53 | Preeclampsia | 0 | 0 | 30 | 0 | 0 | pg/ml | S/P | 1 ml |  | qn
878 | Plasmodium falciparum | Nein | H11 | Malaria test rapido / NAT |  |  | 0 | 0 | 0 |  | WB | 0.05 ml |  | ql
877 | Plasmodium spp. | Nein | H11 | Malaria test rapido / NAT |  |  | 0 | 0 | 0 |  | WB | 0.05 ml |  | ql
879 | Plasmodium vivax/ovale | Nein | H11 | Malaria test rapido / NAT |  |  | 0 | 0 | 0 |  | WB | 0.05 ml |  | ql
495 | Plesiomonas shigelloides | Nein | B18 | Gastrointestinal Panel NAT | 0 | 0 | 0 | 0 | 0 |  | M | 0.4 ml |  | ql
8 | Potassio | Ja | K01 | Chimica | 1479 | 0 | 6 | 3.3 | 0.2 | mmol/l | S/P | 1.5 ml |  | qn
35 | Potassio BG | Ja | K04 | Gas sanguini | 1479 | 0 | 6 | 3.3 | 0.2 | mmol/l | BGA | 2.0 ml |  | qn
140 | Potassio CCA | Ja | K09 | Gas sanguini Opti CCA | 1479 | 0 | 6 | 3.3 | 0.2 | mmol/l | BGA |  |  | qn
437 | Potassio CSF | Nein | K35 | Liquido cerebrospinale | 1480 | 0 | 20 | 0 | 0 | mmol/l | CSF | 1.0 ml |  | qn
319 | Potassio-K22 | Ja | K22 | Osmo | 1479 | 0 | 6 | 3.3 | 0.2 | mmol/l | S/P | 1.0 ml |  | qn
60 | Potassio-urine | Nein | U01 | Urina quantitativa | 1479 | 0 | 15 | 0 | 0 | mmol/l | U | 1.5 ml |  | qn
238 | Prealbumina | Nein | I02 | Proteine plasmatiche | 1615 | 0 | 25 | 0 | 0 | mg/l | S/P | 1.0 ml |  | qn
705 | Primidone | Nein | K24 | Farmaci | 0 | 0 | 0 | 0 | 0 | µmol/l | S/P | 1.0 ml |  | qn
314 | Procalcitonina | Ja | K20 | PCT/C-Peptid | 1619 | 0 | 27 | 0.5 | 0.14 | µg/l | S/P | 0.8 ml |  | qn
516 | Progesterone | Nein | K06 | Ormoni | 1620 | 0 | 30 | 0 | 0 | nmol/l | S/P | 1.8 ml |  | qn
300 | Prolattina | Nein | K06 | Ormoni | 1623 | 0 | 30 | 0 | 0 | µg/l | S/P | 1.8 ml |  | qn
307 | Prolattina (PRL) | Ja | K06 | Ormoni | 1623 | 0 | 24 | 0 | 0 | µg/l | S/P | 1.8 ml |  | qn
112 | Proteina | Ja | U02 | Urina strisce test/HCG | 1740 | 40 | 0 | 0 | 0 |  | U | 5.0 ml |  | sq
61 | Proteina-urine | Ja | U01 | Urina quantitativa | 1635 | 0 | 15 | 0 | 0 | mg/l | U | 1.5 ml |  | qn
434 | Proteine CSF | Ja | K35 | Liquido cerebrospinale | 1635 | 0 | 15 | 0 | 0 | g/l | CSF | 1.0 ml |  | qn
20 | Proteine totali | Ja | K01 | Chimica | 1634 | 0 | 12 | 0 | 0 | g/l | S/P | 1.5 ml |  | qn
24 | Quick H | Ja | G04 | eparina non frazionata | 1700 | 0 | 15 | 0 | 0 | % | S/P | 1 ml |  | qn
23 | Quick N | Ja | G03 | Coagulazione | 1700 | 0 | 15 | 0 | 0 | % | S/P | 1 ml |  | qn
887 | Quick% | Ja | G01 | Quick | 1700 | 0 | 15 | 1.3 | 0.2 | % | S/P | 1 ml |  | qn
614 | RDW | Nein | H06 | Emogramma, automatico, 5-part | 0 | 0 | 25 | 0 | 0 | % | WB | 1.0 ml |  | qn
350 | RPR / VDRL | Ja | B06 | Sierologie lues / sifilide | 3482 | 0 | 25 | 0 | 0 |  | S/P | 0.5 ml |  | ql
706 | RPR / VDRL titolo | Nein | B06 | Sierologie lues / sifilide | 0 | 0 | 0 | 0 | 0 | Titer | S/P | 0.5 ml |  | ql
687 | RSV | Nein | B36 | SARS-CoV2+Flu+RSV | 3161 | 0 | 0 | 0 | 0 |  | M | 1.0 ml |  | ql
446 | RSV | Nein | B16 | Influenzavirus/RSV | 3161 | 0 | 0 | 0 | 0 |  | M | 0.5 ml |  | ql
430 | Rame | Nein | K34 | Chimica clinica 2 | 1515 | 0 | 20 | 0 | 0 | µmol/l | S/P | 0.5 ml |  | qn
381 | Reazione Gram | Nein | B10 | Colorazione Gram | 3357 | 0 | 0 | 0 | 0 |  | Slide | 1 Slide |  | ql
423 | Recettore solubile della transferrina | Nein | I02 | Proteine plasmatiche | 1474.1 | 0 | 25 | 0 | 0 | mg/l | S/P | 1.0 ml |  | qn
605 | Renina | Nein | K46 | IGF-BP3 / Renin / Aldosteron | 1646 | 0 | 25 | 0 | 0 | mU/l | S/P | 3.0 ml |  | qn
842 | Resistenza all'isoniazide (INH) | Nein | B17 | Mycobacterium tuberculosis | 0 | 0 | 0 | 0 | 0 |  | M | 7.0 ml |  | ql
841 | Resistenza alla rifampicina (RIF) | Nein | B17 | Mycobacterium tuberculosis | 0 | 0 | 0 | 0 | 0 |  | M | 7.0 ml |  | ql
225 | Resistenze campione A | Ja | B09 | Batteriologia | 9999.99 | 0 | 0 | 0 | 0 | Res/Sens/IncEx | M | 5 x 0.5 ml |  | ql
226 | Resistenze campione B | Ja | B09 | Batteriologia | 9999.99 | 0 | 0 | 0 | 0 | Res/Sens/IncEx | M | 5 x 0.5 ml |  | ql
532 | Respiratory Syncytial Virus | Nein | B19 | Respiratory Panel NAT | 3161 | 0 | 0 | 0 | 0 |  | M | 0.6 ml |  | ql
410 | Reticolociti | Ja | H07 | Reticolociti, Automatico | 1649 | 0 | 30 | 0 | 0 | G/l | WB | 1.0 ml |  | qn
884 | Rh-Fenotipo C/c Antigene | Nein | H16 | Immunoematologia |  |  | 0 | 0 | 0 |  |  |  |  | sq
885 | Rh-Fenotipo E/e Antigene | Nein | H16 | Immunoematologia |  |  | 0 | 0 | 0 |  |  |  |  | sq
873 | Rhinovirus | Nein | B19 | Respiratory Panel NAT |  |  | 0 | 0 | 0 |  | M | 0.6 ml |  | ql
525 | Rhinovirus/Enterovirus | Nein | B19 | Respiratory Panel NAT | 3023 | 0 | 0 | 0 | 0 |  | M | 0.6 ml |  | ql
821 | Ribotipo 027 | Nein | B13 | Clostridium difficile | 3400 | 0 | 0 | 0 | 0 |  | M | 1 Swab |  | ql
881 | Rotavirus | Nein | B18 | Gastrointestinal Panel NAT |  |  | 0 | 0 | 0 |  | M | 0.4 ml |  | ql
513 | Rotavirus A | Nein | B18 | Gastrointestinal Panel NAT | 3165 | 0 | 0 | 0 | 0 |  | M | 0.4 ml |  | ql
195 | Rubella IgG | Ja | B04 | Rosolia / Parotite IgG/IgM | 3167 | 10 | 0 | 0 | 0 |  | S/P | 0.5 ml |  | ql
196 | Rubella IgM | Ja | B04 | Rosolia / Parotite IgG/IgM | 3168 | 0 | 0 | 0 | 0 |  | S/P | 0.5 ml |  | ql
476 | S. pneumoniae antigeni urina | Ja | B22 | S. pneumoniae antigen urina | 3476 | 0 | 0 | 0 | 0 |  | U |  |  | ql
424 | S100 | Nein | K14 | Tumormarker | 0 | 0 | 25 | 0 | 0 | µg/l | S/P | 0.94 ml |  | qn
684 | SARS CoV-2 | Nein | B36 | SARS-CoV2+Flu+RSV | 3186 | 0 | 0 | 0 | 0 |  | M | 1.0 ml |  | ql
622 | SARS-CoV-2 | Nein | B31 | SARS-CoV-2 | 3186 | 0 | 0 | 0 | 0 |  | M | 0.5 ml |  | ql
640 | SARS-Cov-2 | Nein | B19 | Respiratory Panel NAT | 0 | 0 | 0 | 0 | 0 |  | M | 0.6 ml |  | ql
853 | SFlT1 | Nein | K53 | Preeclampsia | 0 | 0 | 30 | 0 | 0 | pg/ml | S/P | 1 ml |  | qn
855 | SFlT1/PlGF | Nein | K53 | Preeclampsia | 0 | 0 | 30 | 0 | 0 | % | S/P | 1 ml |  | qn
515 | SHBG | Nein | K06 | Ormoni | 1668 | 0 | 30 | 0 | 0 | nmol/l | S/P | 1.8 ml |  | qn
302 | SO2 CCA | Nein | K09 | Gas sanguini Opti CCA | 0 | 0 | 20 | 0 | 0 | % | BGA |  |  | qn
584 | Salicilato | Nein | K24 | Farmaci | 1053 | 0 | 25 | 0 | 0 | mmol/l | S/P | 1.0 ml |  | qn
496 | Salmonella | Nein | B18 | Gastrointestinal Panel NAT | 0 | 0 | 0 | 0 | 0 |  | M | 0.4 ml |  | ql
363 | Sangue occulto nelle feci | Ja | S01 | Sangue occulto | 1583 | 0 | 0 | 0 | 0 |  | F | 0.8 g |  | ql
776 | Sangue occulto qn | Ja | S01 | Sangue occulto | 1583 | 10 | 30 | 50 | 50 | ng/ml | F | 0.8 g |  | qn
514 | Sapovirus | Nein | B18 | Gastrointestinal Panel NAT | 0 | 0 | 0 | 0 | 0 |  | M | 0.4 ml |  | ql
163 | Sedimento urinario | Nein | U04 | Sedimento dell'urina | 1664 | 0 | 0 | 0 | 0 | Code | Foto | 5 x Foto |  | ql
449 | Sirolimus | Nein | K37 | Immunosoppressore | 1470 | 0 | 25 | 0 | 0 | µg/l | S/P | 1.0 ml |  | qn
43 | Sodio | Ja | K01 | Chimica | 1574 | 0 | 6 | 0 | 0 | mmol/l | S/P | 1.5 ml |  | qn
36 | Sodio BG | Ja | K04 | Gas sanguini | 1574 | 0 | 6 | 0 | 0 | mmol/l | BGA | 2.0 ml |  | qn
141 | Sodio CCA | Ja | K09 | Gas sanguini Opti CCA | 1574 | 0 | 6 | 0 | 0 | mmol/l | BGA |  |  | qn
436 | Sodio CSF | Nein | K35 | Liquido cerebrospinale | 1575 | 0 | 20 | 0 | 0 | mmol/l | CSF | 1.0 ml |  | qn
320 | Sodio-K22 | Ja | K22 | Osmo | 1574 | 0 | 6 | 0 | 0 | mmol/l | S/P | 1.0 ml |  | qn
62 | Sodio-urine | Nein | U01 | Urina quantitativa | 1574 | 0 | 15 | 0 | 0 | mmol/l | U | 1.5 ml |  | qn
415 | Staphylococcus aureus (SA) | Nein | B12 | Staphylococcus aureus, MRSA | 0 | 0 | 0 | 0 | 0 |  | M | 1 Swab |  | ql
121 | Strep A | Ja | B01 | Strep A Antigen | 3469 | 0 | 0 | 0 | 0 |  | M | 0.15 ml |  | ql
808 | Streptococchi gruppo B (GBS) | Nein | B23 | Meningitis Panel NAT | 0 | 0 | 0 | 0 | 0 |  | M | 0.4 ml |  | ql
418 | Streptococco Gruppo B | Ja | B14 | Streptococcus group B | 3475 | 0 | 0 | 0 | 0 |  | M | 1 Swab |  | ql
540 | Streptococcus agalactiae | Nein | B23 | Meningitis Panel NAT | 3475 | 0 | 0 | 0 | 0 |  | M | 0.4 ml |  | ql
541 | Streptococcus pneumoniae | Nein | B23 | Meningitis Panel NAT | 0 | 0 | 0 | 0 | 0 |  | M | 0.4 ml |  | ql
807 | Streptococcus pneumoniae | Nein | B19 | Respiratory Panel NAT | 0 | 0 | 0 | 0 | 0 |  | M | 0.6 ml |  | ql
797 | Streptococcus pyogenes | Nein | B23 | Meningitis Panel NAT | 0 | 0 | 0 | 0 | 0 |  | M | 0.4 ml |  | ql
261 | T2 Ontano | Nein | I03 | Allergologia | 1445.1 | 0 | 30 | 1.5 | 0.45 | kU/L | S/P | 1.0 ml | Allergy Screen | ql
97 | T3 | Nein | K06 | Ormoni | 1733 | 0 | 20 | 0 | 0 | nmol/l | S/P | 1.8 ml |  | qn
262 | T3 Betulla | Ja | I03 | Allergologia | 1445.1 | 30 | 30 | 1.5 | 0.45 | kU/L | S/P | 1.0 ml | Allergy Screen | ql
286 | T3 Betulla | Ja | I09 | Allergologia Immunocap RAPID | 1445.1 | 20 | 30 | 0 | 0 |  | WB | 0.25 ml | ImmunoCAP rapid | ql
264 | T31 Frassino | Nein | I03 | Allergologia | 1445.1 | 0 | 30 | 1.5 | 0.45 | kU/L | S/P | 1.0 ml | Allergy Screen | ql
98 | T4 | Nein | K06 | Ormoni | 1721 | 0 | 20 | 0 | 0 | nmol/l | S/P | 1.8 ml |  | qn
263 | T4 Nocciolo | Nein | I03 | Allergologia | 1445.1 | 0 | 30 | 1.5 | 0.45 | kU/L | S/P | 1.0 ml | Allergy Screen | ql
283 | T9 olivo | Nein | I09 | Allergologia Immunocap RAPID | 1445.1 | 0 | 30 | 0 | 0 |  | WB | 0.25 ml | ImmunoCAP rapid | ql
149 | TCA | Nein | U03 | screening della droga, urina | 1686 | 0 | 0 | 0 | 0 |  | U | 5.0 ml |  | ql
581 | TRAK | Nein | K47 | Autoanticorpi tiroidei | 1189 | 0 | 25 | 2 | 0.5 | IU/l | S | 1.0 ml |  | qn
96 | TSH | Ja | K06 | Ormoni | 1718.1 | 0 | 18 | 0 | 0 | mU/l | S/P | 1.8 ml |  | qn
450 | Tacrolimus | Nein | K37 | Immunosoppressore | 1470 | 0 | 25 | 0 | 0 | µg/l | S/P | 1.0 ml |  | qn
120 | Tempo di trombina | Nein | G04 | eparina non frazionata | 1699 | 0 | 0 | 0 | 0 |  | S/P | 1 ml |  | ql
39 | Tempo di trombina | Nein | G03 | Coagulazione | 1699 | 0 | 25 | 0 | 0 |  | S/P | 1 ml |  | ql
857 | Tempo di trombina H | Nein | G04 | eparina non frazionata | 0 | 0 | 30 | 0 | 0 | Sek | S/P | 1 ml |  | qn
856 | Tempo di trombina N | Nein | G03 | Coagulazione | 0 | 0 | 30 | 0 | 0 | Sek | S/P | 1 ml |  | qn
858 | Tempo di trombina OA | Nein | G01 | Quick | 0 | 0 | 30 | 0 | 0 | Sek | S/P | 1 ml |  | qn
894 | Test di compatibilità donatore A | Nein | H16 | Immunoematologia |  |  | 0 | 0 | 0 |  |  |  |  | sq
890 | Test di ricerca degli anticorpi | Nein | H16 | Immunoematologia |  |  | 0 | 0 | 0 |  |  |  |  | sq
616 | Test rapido per la celiachia | Nein | I08 | Test rapido per la celiachia | 0 | 0 | 0 | 0 | 0 |  | WB | 0.25 ml |  | ql
700 | Test ureasi H. pylori | Nein | B38 | H. pylori Urease-Test | 3432 | 0 | 0 | 0 | 0 |  | B | Biopsie |  | ql
339 | Testosterone | Ja | K06 | Ormoni | 1694 | 0 | 30 | 1 | 0.3 | nmol/l | S/P | 1.8 ml |  | qn
576 | Testosterone libero | Nein | K06 | Ormoni | 1693 | 0 | 25 | 0 | 0 | pmol/l | S/P | 1.8 ml |  | qn
428 | Tireoglobulina | Nein | K14 | Tumormarker | 1717 | 0 | 25 | 0 | 0 | µg/l | S/P | 0.94 ml |  | qn
479 | Tobramicina | Nein | K24 | Farmaci | 1062 | 0 | 25 | 0 | 0 | mg/l | S/P | 1.0 ml |  | qn
829 | Totale di cellule (TC) | Nein | H13 | Zellzahl in BF | 0 | 0 | 40 | 0 | 0 | G/l | BF | 0.5 ml |  | qn
197 | Toxoplasma IgG | Ja | B05 | Toxoplasmosi IgG/IgM | 3549 | 0 | 0 | 0 | 0 |  | S/P | 0.5 ml |  | ql
198 | Toxoplasma IgM | Ja | B05 | Toxoplasmosi IgG/IgM | 3553 | 0 | 0 | 0 | 0 |  | S/P | 0.5 ml |  | ql
14 | Transaminasi GOT/AST | Ja | K01 | Chimica | 1093 | 0 | 18 | 30 | 6 | U/l | S/P | 1.5 ml |  | qn
15 | Transaminasi GPT/ALT | Ja | K01 | Chimica | 1020 | 0 | 18 | 30 | 6 | U/l | S/P | 1.5 ml |  | qn
78 | Transferrina | Nein | I02 | Proteine plasmatiche | 1729 | 0 | 25 | 0 | 0 | g/l | S/P | 1.0 ml |  | qn
361 | Treponema FTA-ABS | Ja | B06 | Sierologie lues / sifilide | 3478 | 0 | 25 | 0 | 0 |  | S/P | 0.5 ml |  | ql
348 | Treponema IgG | Ja | B06 | Sierologie lues / sifilide | 3478 | 0 | 25 | 0 | 0 |  | S/P | 0.5 ml |  | ql
349 | Treponema IgM | Ja | B06 | Sierologie lues / sifilide | 3480 | 0 | 25 | 0 | 0 |  | S/P | 0.5 ml |  | ql
470 | Treponema Screening (Ig totali) | Ja | B06 | Sierologie lues / sifilide | 3478 | 0 | 0 | 0 | 0 |  | S/P | 0.5 ml |  | ql
633 | Treponema TPHA | Ja | B06 | Sierologie lues / sifilide | 3481 | 0 | 0 | 0 | 0 |  | S/P | 0.5 ml |  | ql
707 | Treponema TPHA titolo | Nein | B06 | Sierologie lues / sifilide | 0 | 0 | 0 | 0 | 0 | Titer | S/P | 0.5 ml |  | ql
16 | Trigliceridi | Ja | K01 | Chimica | 1731 | 0 | 18 | 1 | 0.18 | mmol/l | S/P | 1.5 ml |  | qn
360 | Trigliceridi Af/b101 | Ja | K30 | Lipidi Af/b101 | 1731 | 0 | 18 | 1 | 0.18 | mmol/l | S/P | 0.5 ml |  | qn
459 | Trigliceridi DXC | Ja | K34 | Chimica clinica 2 | 1731 | 0 | 18 | 1 | 0.18 | mmol/l | S/P | 0.5 ml |  | qn
231 | Trigliceridi PTS | Ja | K30 | Lipidi Af/b101 | 1731 | 0 | 18 | 1 | 0.18 | mmol/l | S/P | 0.5 ml |  | qn
17 | Trombociti | Ja | H01 | Ematologia | 1715 | 0 | 25 | 0 | 0 | G/l | WB | 1.1 ml |  | qn
404 | Trombociti | Ja | H06 | Emogramma, automatico, 5-part | 1715 | 0 | 25 | 80 | 20 | G/l | WB | 1.0 ml | H1 auch bestellen | qn
563 | Trombociti H2 | Ja | H02 | Ematologia Plus | 1715 | 0 | 25 | 0 | 0 | G/l | WB | 1.5 ml |  | qn
668 | Trombociti HS | Nein | H12 | Hemoscreen | 0 | 0 | 25 | 0 | 0 | G/l | WB | 1.0 ml |  | qn
88 | Troponina I | Ja | K05 | Marcatori cardiaci | 1734 |  | 24 | 0 | 0 | ng/l | S/P | 1.8 ml |  | qn
366 | Troponina I AFIAS | Ja | K31 | Marcatori cardiaci AFIAS | 1734 |  | 24 | 0 | 0 | ng/l | S/P | 1.5 ml |  | qn
340 | Troponina I Triage | Ja | K41 | Marcatori cardiaci Triage | 1734 |  | 24 | 0 | 0 | ng/l | S/P | 1.2 ml |  | qn
345 | Troponina I WB | Ja | K08 | Marcatori cardiaci h232 | 1734 |  | 24 | 0 | 0 | ng/l | S/P | 1.5 ml |  | qn
568 | Troponina I ql | Nein | K05 | Marcatori cardiaci | 1735 |  | 0 | 0 | 0 |  | S/P | 1.8 ml |  | ql
128 | Troponina I ql | Nein | K08 | Marcatori cardiaci h232 |  | 0 | 0 | 0 | 0 |  | S/P | 1.5 ml |  | ql
89 | Troponina T | Ja | K05 | Marcatori cardiaci | 1734 |  | 24 | 0 | 0 | ng/l | S/P | 1.8 ml |  | qn
134 | Troponina T CR | Ja | K08 | Marcatori cardiaci h232 | 1734 |  | 24 | 0 | 0 | ng/l | S/P | 1.5 ml |  | qn
296 | Troponina T CR pos/neg | Nein | K08 | Marcatori cardiaci h232 |  | 0 | 0 | 0 | 0 |  | S/P | 1.5 ml |  | ql
127 | Troponina T ql | Nein | K08 | Marcatori cardiaci h232 |  | 0 | 0 | 0 | 0 |  | S/P | 1.5 ml |  | ql
367 | Troponina pos/neg AFIAS | Nein | K31 | Marcatori cardiaci AFIAS | 1735 | 0 | 0 | 0 | 0 |  | S/P | 1.5 ml |  | ql
12 | Urea | Ja | K01 | Chimica | 1406 | 0 | 15 | 3.3 | 0.5 | mmol/l | S/P | 1.5 ml |  | qn
322 | Urea-K22 | Ja | K22 | Osmo | 1406 | 0 | 15 | 3.3 | 0.5 | mmol/l | S/P | 1.0 ml |  | qn
63 | Urea-urine | Nein | U01 | Urina quantitativa | 1406 | 0 | 15 | 0 | 0 | mmol/l | U | 1.5 ml |  | qn
115 | Urobilinogeno | Ja | U02 | Urina strisce test/HCG | 1740 | 70 | 0 | 0 | 0 |  | U | 5.0 ml |  | sq
819 | VRE Van A | Nein | B29 | VanA/VanB | 3349 | 0 | 0 | 0 | 0 |  | M | 1 Swab |  | ql
820 | VRE Van B | Nein | B29 | VanA/VanB | 3349 | 0 | 0 | 0 | 0 |  | M | 1 Swab |  | ql
355 | Valproato | Nein | K24 | Farmaci | 1070 | 0 | 24 | 0 | 0 | µmol/l | S/P | 1.0 ml |  | qn
895 | Valutazione di compatibilità Donatore B | Nein | H16 | Immunoematologia |  |  | 0 | 0 | 0 |  |  |  |  | sq
595 | VanA/VanB | Nein | B29 | VanA/VanB | 3349 | 0 | 0 | 0 | 0 |  | M | 1 Swab |  | ql
477 | Vancomicina | Nein | K24 | Farmaci | 1062 | 0 | 25 | 0 | 0 | µmol/l | S/P | 1.0 ml |  | qn
202 | Varicella IgG | Ja | B08 | Varicella / HSV1/2 IgG/IgM | 3177 | 10 | 0 | 0 | 0 |  | S/P | 0.5 ml |  | ql
203 | Varicella IgM | Nein | B08 | Varicella / HSV1/2 IgG/IgM | 3179 | 0 | 0 | 0 | 0 |  | S/P | 0.5 ml |  | ql
843 | Velocità di eritrosedimentazione | Nein | H15 | BSR iSED/miniiSED | 1666 | 0 | 40 | 10 | 4 | mm/h | WB | 1 ml |  | qn
421 | Velocità di eritrosedimentazione 1h | Nein | H10 | Velocità di eritrosedimentazione | 1666 | 0 | 40 | 10 | 4 | mm/h | WB | 9 ml |  | qn
422 | Velocità di eritrosedimentazione 2h | Nein | H10 | Velocità di eritrosedimentazione | 1666 | 0 | 40 | 10 | 4 | mm/2h | WB | 9 ml |  | qn
497 | Vibrio | Nein | B18 | Gastrointestinal Panel NAT | 0 | 0 | 0 | 0 | 0 |  | M | 0.4 ml |  | ql
498 | Vibrio cholerae | Nein | B18 | Gastrointestinal Panel NAT | 0 | 0 | 0 | 0 | 0 |  | M | 0.4 ml |  | ql
648 | Vibrio parahaemolyticus | Nein | B18 | Gastrointestinal Panel NAT | 0 | 0 | 0 | 0 | 0 |  | M | 0.4 ml |  | ql
649 | Vibrio vulnificus | Nein | B18 | Gastrointestinal Panel NAT | 0 | 0 | 0 | 0 | 0 |  | M | 0.4 ml |  | ql
548 | Virus Varicella-Zoster | Ja | B23 | Meningitis Panel NAT | 3184 | 0 | 0 | 0 | 0 |  | M | 0.4 ml |  | ql
810 | Virus della parotite | Nein | B23 | Meningitis Panel NAT | 0 | 0 | 0 | 0 | 0 |  | M | 0.4 ml |  | ql
152 | Vitamina B12 | Ja | K10 | Anemia | 1749 | 0 | 21 | 200 | 42 | pmol/l | S/P | 1.8 ml |  | qn
717 | Vitamina D 1,25-(OH)2 | Nein | K42 | Vitamina D | 1000 | 0 | 27 | 0 | 0 | ng/l | S/P | 1.0 ml |  | qn
325 | Vitamina D 25 (OH) | Ja | K42 | Vitamina D | 1006 | 0 | 27 | 0 | 0 | nmol/l | S/P | 1.0 ml |  | qn
637 | W1 Ambrosia | Nein | I03 | Allergologia | 1445.1 | 0 | 30 | 0 | 0 |  | S/P | 1.0 ml | Allergy Screen | ql
284 | W21 Parietaria | Nein | I09 | Allergologia Immunocap RAPID | 1445.1 | 0 | 30 | 0 | 0 |  | WB | 0.25 ml | ImmunoCAP rapid | ql
287 | W6 Artemisia | Nein | I09 | Allergologia Immunocap RAPID | 1445.1 | 0 | 30 | 0 | 0 |  | WB | 0.25 ml | ImmunoCAP rapid | ql
267 | W6 Artemisia | Nein | I03 | Allergologia | 1445.1 | 0 | 30 | 1.5 | 0.45 | kU/L | S/P | 1.0 ml | Allergy Screen | ql
268 | W9 Piantaggine | Nein | I03 | Allergologia | 1445.1 | 0 | 30 | 1.5 | 0.45 | kU/L | S/P | 1.0 ml | Allergy Screen | ql
499 | Yersinia enterocolitica | Nein | B18 | Gastrointestinal Panel NAT | 0 | 0 | 0 | 0 | 0 |  | M | 0.4 ml |  | ql
431 | Zinco | Nein | K34 | Chimica clinica 2 | 1767 | 0 | 20 | 0 | 0 | µmol/l | S/P | 0.5 ml |  | qn
125 | aPTT H | Nein | G04 | eparina non frazionata | 1019 | 0 | 0 | 0 | 0 |  | S/P | 1 ml |  | ql
84 | aPTT H | Ja | G04 | eparina non frazionata | 1019 | 0 | 25 | 0 | 0 | Sek | S/P | 1 ml |  | qn
333 | aPTT HC | Ja | G12 | Hemochron | 1019 | 0 | 25 | 0 | 0 | Sek | S/P |  |  | qn
124 | aPTT N | Nein | G03 | Coagulazione | 1019 | 0 | 0 | 0 | 0 |  | S/P | 1 ml |  | ql
83 | aPTT N | Ja | G03 | Coagulazione | 1019 | 0 | 25 | 0 | 0 | Sek | S/P | 1 ml |  | qn
38 | aPTT OA | Ja | G01 | Quick | 1019 | 0 | 25 | 0 | 0 | Sek | S/P | 1 ml |  | qn
482 | albumina E | Nein | K38 | Elettroforesi delle sieroproteine | 1636 | 0 | 12 | 0 | 0 | % | S | 0.4 ml |  | qn
483 | alfa-1-globuline | Nein | K38 | Elettroforesi delle sieroproteine | 1636 | 0 | 30 | 0 | 0 | % | S | 0.4 ml |  | qn
484 | alfa-2-globuline | Nein | K38 | Elettroforesi delle sieroproteine | 1636 | 0 | 30 | 0 | 0 | % | S | 0.4 ml |  | qn
485 | beta-globuline | Nein | K38 | Elettroforesi delle sieroproteine | 1636 | 0 | 30 | 0 | 0 | % | S | 0.4 ml |  | qn
553 | catene leggere libere kappa | Ja | I02 | Proteine plasmatiche | 1459 | 0 | 30 | 0 | 0 | mg/l | S/P | 1.0 ml |  | qn
554 | catene leggere libere lambda | Ja | I02 | Proteine plasmatiche | 1460 | 0 | 30 | 0 | 0 | mg/l | S/P | 1.0 ml |  | qn
675 | eGFR CDK-EPI WB | Nein | K48 | Creatinina sang intero | 0 | 0 | 30 | 0 | 0 |  | WB | 0.2 ml |  | qn
385 | eGFR CKD-EPI | Nein | K01 | Chimica | 0 | 0 | 30 | 0 | 0 |  | S/P | 1.5 ml |  | qn
676 | eGFR Cockcroft - Gault WB | Nein | K48 | Creatinina sang intero | 0 | 0 | 30 | 0 | 0 |  | WB | 0.2 ml |  | qn
386 | eGFR Cockcroft-Gault | Nein | K01 | Chimica | 0 | 0 | 30 | 0 | 0 |  | S/P | 1.5 ml |  | qn
486 | gamma-Globuline | Nein | K38 | Elettroforesi delle sieroproteine | 1636 | 0 | 30 | 0 | 0 | % | S | 0.4 ml |  | qn
609 | i6 Blattella germanica | Nein | I09 | Allergologia Immunocap RAPID | 1445.1 | 0 | 30 | 0 | 0 |  | WB | 0.25 ml | Immunocap Rapid | ql
610 | m6 Muffa | Nein | I09 | Allergologia Immunocap RAPID | 1445.1 | 0 | 30 | 0 | 0 |  | WB | 0.25 ml | Immunocap Rapid | ql
30 | pCO2 | Ja | K04 | Gas sanguini | 1212 | 10 | 12 | 2 | 0.25 | kPa | BGA | 2.0 ml |  | qn
32 | pH | Ja | K04 | Gas sanguini | 1212 | 0 | 1 | 0 | 0 |  | BGA | 2.0 ml |  | qn
111 | pH | Ja | U02 | Urina strisce test/HCG | 1740 | 30 | 0 | 0 | 0 |  | U | 5.0 ml |  | sq
145 | pH CCA | Ja | K09 | Gas sanguini Opti CCA | 1212 | 0 | 1 | 0 | 0 |  | BGA |  |  | qn
59 | pH-urine | Nein | U01 | Urina quantitativa | 1740 | 0 | 20 | 0 | 0 |  | U | 1.5 ml |  | qn
31 | pO2 | Ja | K04 | Gas sanguini | 1212 | 20 | 15 | 0 | 0 | kPa | BGA | 2.0 ml |  | qn
487 | paraproteina | Nein | K38 | Elettroforesi delle sieroproteine | 1636 | 0 | 30 | 0 | 0 | % | S | 0.4 ml |  | ql
394 | sO2 | Nein | K04 | Gas sanguini | 1212 | 0 | 20 | 0 | 0 | % | BGA | 2.0 ml |  | qn
864 | sO2 | Nein | K54 | CO-Ossimetria | 0 | 0 | 20 | 0 | 0 | % | WB | 2 ml |  | qn
170 | sO2 OR | Nein | K04 | Gas sanguini | 1591 | 0 | 20 | 0 | 0 | % | BGA | 2.0 ml |  | qn
893 | specificazione degli anticorpi | Nein | H16 | Immunoematologia |  |  | 0 | 0 | 0 | Code |  |  |  | ql
892 | specificazione degli anticorpi | Nein | H16 | Immunoematologia |  |  | 0 | 0 | 0 | Code |  |  |  | ql
891 | specificazione degli anticorpi | Nein | H16 | Immunoematologia |  |  | 0 | 0 | 0 | Code |  |  |  | ql
859 | tHb | Nein | K54 | CO-Ossimetria | 0 | 0 | 9 | 0 | 0 | g/l | WB | 2 ml |  | qn